## Resumo (hidden)
cod_tec | Nome | Potencial | Potência do | FCmin | FCmax | Custo Investimento | Custo Fixo de | Custo Variável de | Custo de combustível |  | CVU (R$/MWh) |  | Coef Emissão
| Tecnologia | (MW) | Bloco (MW) |  |  | (US$/kW) | Operação (R$/kW/ano) | Operação (R$/MWh) | 2010 | 2035 | 2010 | 2035 | (ton CO2/MWh)
RENOVÁVEIS
Hidraulicas
#REF! | UHE | #REF! | [11 empty] | 10
#REF! | PCH | #REF!
Biomassa
311 | CANA_condensação | #REF! | 1 | 1 | 1 | 2 | 0.10185 | 0.41972 | #N/A | 1176.45 |  |  | Biomassa | #N/A
312 | CANA_gaseificação | #REF! | 1 | 1 | 1 | 2 | 0.10185 | 0.85089 | #N/A | 495.08 |  |  | Biomassa | #N/A
314 | X_OUTRAS | #REF! | 1 | 0 | 1 | 2 | 0.10185 | 1.1506 | #N/A |  |  |  | Outros
GAS
Eólica | [12 empty] | #N/A
315 | #N/A | #REF! | #N/A | #N/A | #N/A | #N/A | #N/A | #N/A | #N/A |  |  |  | #N/A
316 | #N/A | #REF! | #N/A | #N/A | #N/A | #N/A | #N/A | #N/A | #N/A |  |  |  | #N/A
Solar
#REF! | #REF! | #REF! | #REF! | #REF! | #REF! | #REF! | #REF! | #REF! |  |  |  |  | #REF!
NÃO-RENOVÁVEIS
Carvão
305 | CARVÃO NAC_Supercritico | #REF! | 1 | 0.5 | 1 | 4 | 0.093679 | 1.4404 |  |  |  |  | Carvão
306 | CARVÃO NAC_gas | #REF! | 1 | 0.5 | 1 | 4 | 0.093679 | 1.7415 |  |  |  |  | Carvão
307 | CARVÃO IMP_pulv_CCS | #REF! | 1 | 0.5 | 1 | 4 | 0.093679 | 2.0636 |  |  |  |  | Carvão
Gás Natural
301 | GAS_CS_Ponta | #REF! | 1 | 0 | 1 | 2 | 0.10185 | 0.62466 |  |  |  |  | Gás Natural
302 | GAS_CC_flexível_ate2030 | #REF! | 1 | 0 | 1 | 3 | 0.10185 | 0.61332 |  |  |  |  | Gás Natural
308 | GAS_CC_flexível_pos2040 | #REF! | 1 | 0 | 1 | 3 | 0.10185 | 0.61332 |  |  |  |  | Gás Natural
320 | GAS_CC_flexível_30_40 | #REF! | 1 | 0 | 1 | 3 | 0.10185 | 0.61332 |  |  |  |  | Gás Natural
Nuclear
303 | NUCLEAR | #REF! | 1 | 0.8 | 1 | 6 | 0.088827 | 2.3952 |  |  |  |  | Nuclear
Óleo Combustível
309 | CARVÃO NAC_fluid_CCS | #REF! | 1 | 0.5 | 1 | 4 | 0.093679 | 2.2274 |  |  |  |  | Carvão
Outros
313 | #N/A | #REF! | #N/A | #N/A | #N/A | #N/A | #N/A | #N/A |  |  |  |  | #N/A
| TOTAL | #REF! | [5 empty] | w

## tab_comentarios
cod_comentario | comentario

## constantes
Parâmetro_escalar | Valor_Parâmetro_escalar | Unidade |  | Unidade | Comentário
taxa_desconto | 0.08 | [7 empty] | Mercado
taxa_cambio | 3.9 | [7 empty] | Mercado Ponta
ano_inic_estudo | 2012 | [7 empty] | Tecnologias
ano_fim_estudo | 2050
custo_deficit | 4650 | R$/MWh
custo_deficit_ponta | 23250 | R$/MWh |  |  | 6200
prob_cond_critica | 0.05
custo_fixo_O&M_UHE | 50 | R$/kWano | 12.8205 | US$/kWano
custo_fixo_O&M_Interl | 5.85 | R$/kWano | 1.5 | US$/kWano
custo_var_O&M_UHE | 0 | R$/MWh |  | US$/MWh
O&M Fixo Potencia Complementar | 32.5077 | US$/kW.ano
1000
Teto_emissao_CO2 | 2012 | 2013 | 2014 | 2015 | 2016 | 2017 | 2018 | 2019 | 2020 | 2021 | 2022 | 2023 | 2024 | 2025 | 2026 | 2027 | 2028 | 2029 | 2030 | 2031 | 2032 | 2033 | 2034 | 2035 | 2036 | 2037 | 2038 | 2039 | 2040 | 2041 | 2042 | 2043 | 2044 | 2045 | 2046 | 2047 | 2048 | 2049 | 2050
MtCO2 | 10000000 | 10000000 | 10000000 | 10000000 | 10000000 | 10000000 | 10000000 | 10000000 | 10000000 | 10000000 | 10000000 | 10000000 | 10000000 | 10000000 | 10000000 | 10000000 | 10000000 | 10000000 | 10000000 | 10000000 | 10000000 | 10000000 | 10000000 | 10000000 | 10000000 | 10000000 | 10000000 | 10000000 | 10000000 | 10000000 | 10000000 | 10000000 | 10000000 | 10000000 | 10000000 | 10000000 | 10000000 | 10000000 | 10000000
PIB | 45 | 45 | 45 | 46.575 | 48.438 | 50.3755 | 52.3905 | 54.4862 | 56.6656 | 58.9889 | 61.4074 | 63.9251 | 66.5461 | 69.2745 | 72.1147 | 75.0714 | 78.1494 | 81.3535 | 84.689 | 87.6531 | 90.7209 | 93.8962 | 97.1825 | 100.5839 | 104.1044 | 107.748 | 111.5192 | 115.4224 | 119.4622 | 123.046 | 126.7374 | 130.5395 | 134.4557 | 138.4894 | 142.6441 | 146.9234 | 151.3311 | 155.871 | 160.5471
Piso_Consumo_Dia_GN_adhoc (Mm3/dia)
(s,t) | 2012 | 2013 | 2014 | 2015 | 2016 | 2017 | 2018 | 2019 | 2020 | 2021 | 2022 | 2023 | 2024 | 2025 | 2026 | 2027 | 2028 | 2029 | 2030 | 2031 | 2032 | 2033 | 2034 | 2035 | 2036 | 2037 | 2038 | 2039 | 2040 | 2041 | 2042 | 2043 | 2044 | 2045 | 2046 | 2047 | 2048 | 2049 | 2050
SE/CO | 0 | 0 | 0 | 0 | 0 | 0 | 0 | 0 | 0 | 0 | 0 | 0 | 0 | 0 | 0 | 0 | 0 | 0 | 0 | 0 | 0 | 0 | 0 | 0 | 0 | 0 | 0 | 0 | 0 | 0 | 0 | 0 | 0 | 0 | 0 | 0 | 0 | 0 | 0
Sul | 0 | 0 | 0 | 0 | 0 | 0 | 0 | 0 | 0 | 0 | 0 | 0 | 0 | 0 | 0 | 0 | 0 | 0 | 0 | 0 | 0 | 0 | 0 | 0 | 0 | 0 | 0 | 0 | 0 | 0 | 0 | 0 | 0 | 0 | 0 | 0 | 0 | 0 | 0
Nordeste | 0 | 0 | 0 | 0 | 0 | 0 | 0 | 0 | 0 | 0 | 0 | 0 | 0 | 0 | 0 | 0 | 0 | 0 | 0 | 0 | 0 | 0 | 0 | 0 | 0 | 0 | 0 | 0 | 0 | 0 | 0 | 0 | 0 | 0 | 0 | 0 | 0 | 0 | 0
Norte | 0 | 0 | 0 | 0 | 0 | 0 | 0 | 0 | 0 | 0 | 0 | 0 | 0 | 0 | 0 | 0 | 0 | 0 | 0 | 0 | 0 | 0 | 0 | 0 | 0 | 0 | 0 | 0 | 0 | 0 | 0 | 0 | 0 | 0 | 0 | 0 | 0 | 0 | 0
Manaus | 0 | 0 | 0 | 0 | 0 | 0 | 0 | 0 | 0 | 0 | 0 | 0 | 0 | 0 | 0 | 0 | 0 | 0 | 0 | 0 | 0 | 0 | 0 | 0 | 0 | 0 | 0 | 0 | 0 | 0 | 0 | 0 | 0 | 0 | 0 | 0 | 0 | 0 | 0
SIN | 0 | 0 | 0 | 0 | 0 | 0 | 0 | 0 | 0 | 0 | 0 | 0 | 0 | 0 | 0 | 0 | 0 | 0 | 0 | 0 | 0 | 0 | 0 | 0 | 0 | 0 | 0 | 0 | 0 | 0 | 0 | 0 | 0 | 0 | 0 | 0 | 0 | 0 | 0
Teto_Germed_OC | 2012 | 2013 | 2014 | 2015 | 2016 | 2017 | 2018 | 2019 | 2020 | 2021 | 2022 | 2023 | 2024 | 2025 | 2026 | 2027 | 2028 | 2029 | 2030 | 2031 | 2032 | 2033 | 2034 | 2035 | 2036 | 2037 | 2038 | 2039 | 2040 | 2041 | 2042 | 2043 | 2044 | 2045 | 2046 | 2047 | 2048 | 2049 | 2050
MWmed | 50000 | 50000 | 50000 | 50000 | 50000 | 50000 | 50000 | 50000 | 50000 | 50000 | 50000 | 50000 | 50000 | 50000 | 50000 | 50000 | 50000 | 50000 | 50000 | 50000 | 50000 | 50000 | 50000 | 50000 | 50000 | 50000 | 50000 | 50000 | 50000 | 50000 | 50000 | 50000 | 50000 | 50000 | 50000 | 50000 | 50000 | 50000 | 50000
TETO DE CONSUMO DE GÁS NATURAL (Mm3/dia)
Teto_Consumo_Dia_GN_MÉDIO (Mm3/dia)
(cop,s,t) | 2012 | 2013 | 2014 | 2015 | 2016 | 2017 | 2018 | 2019 | 2020 | 2021 | 2022 | 2023 | 2024 | 2025 | 2026 | 2027 | 2028 | 2029 | 2030 | 2031 | 2032 | 2033 | 2034 | 2035 | 2036 | 2037 | 2038 | 2039 | 2040 | 2041 | 2042 | 2043 | 2044 | 2045 | 2046 | 2047 | 2048 | 2049 | 2050
SE/CO | 30.8389 | 30.8389 | 33.0649 | 33.0649 | 33.0649 | 33.0649 | 33.0649 | 33.0649 | 35.2066 | 37.3484 | 39.4901 | 50.1988 | 112.1988 | 112.1988 | 112.1988 | 112.1988 | 112.1988 | 112.1988 | 112.1988 | 112.1988 | 112.1988 | 112.1988 | 112.1988 | 112.1988 | 112.1988 | 112.1988 | 112.1988 | 112.1988 | 112.1988 | 112.1988 | 112.1988 | 112.1988 | 112.1988 | 112.1988 | 112.1988 | 112.1988 | 112.1988 | 112.1988 | 112.1988
Sul | 3.0022 | 3.0022 | 3.3276 | 3.3519 | 3.3519 | 3.3519 | 3.3519 | 5.4936 | 5.4936 | 5.4936 | 5.4936 | 5.4936 | 72.3736 | 72.3736 | 72.3736 | 72.3736 | 72.3736 | 72.3736 | 72.3736 | 72.3736 | 72.8339 | 74.4653 | 76.0742 | 77.672 | 83.5943 | 89.5431 | 95.4059 | 101.2659 | 107.218 | 108.3936 | 109.5538 | 110.6599 | 111.7611 | 112.8511 | 112.6911 | 112.5438 | 112.3852 | 112.222 | 112.0223
Nordeste | 9.3349 | 9.3349 | 9.3349 | 9.3349 | 9.3349 | 11.787 | 11.787 | 11.787 | 11.787 | 11.787 | 11.787 | 11.787 | 64.357 | 66.6862 | 66.6862 | 66.6862 | 66.6862 | 66.6862 | 66.6862 | 66.6862 | 68.2292 | 69.8451 | 71.4319 | 73.0039 | 73.5253 | 74.2752 | 74.9221 | 75.5585 | 76.3085 | 77.3167 | 78.3046 | 79.2214 | 80.1296 | 81.0492 | 78.4652 | 75.8974 | 73.3152 | 70.727 | 68.0921
Norte | 4.2103 | 4.2103 | 6.4661 | 6.4661 | 6.4661 | 6.4661 | 6.4661 | 6.4661 | 6.4661 | 6.4661 | 6.4661 | 6.4661 | 23.8812 | 46.1287 | 46.1287 | 46.1287 | 46.1287 | 46.1287 | 46.1287 | 46.1287 | 46.559 | 46.3892 | 46.8194 | 48.3687 | 53.9274 | 59.0342 | 64.038 | 69.2007 | 74.7695 | 78.6975 | 82.6425 | 86.6275 | 90.5814 | 94.6234 | 95.6156 | 96.6078 | 97.5999 | 98.5921 | 99.5843
Manaus | 3.6495 | 3.6495 | 6.1561 | 6.5 | 6.5 | 6.5 | 6.5 | 6.5 | 6.5 | 6.5 | 6.5 | 6.5 | 31.6062 | 31.2669 | 31.2669 | 31.2669 | 31.2669 | 31.2669 | 31.2669 | 31.2669 | 34.0345 | 36.8049 | 39.5741 | 42.3428 | 43.413 | 44.4845 | 45.5519 | 46.6191 | 47.6907 | 48.192 | 48.6925 | 49.1904 | 49.6881 | 50.1852 | 50.364 | 50.5433 | 50.7221 | 50.9006 | 51.0775
AC/RO | 0 | 0 | 0 | 0 | 0 | 0 | 0 | 0 | 0 | 0 | 0 | 0 | 0.64218 | 1.7664 | 1.7664 | 1.7664 | 1.7664 | 1.7664 | 1.7664 | 1.7664 | 1.9744 | 2.1823 | 2.3903 | 2.5982 | 2.8291 | 3.0601 | 3.291 | 3.5219 | 3.7528 | 3.9405 | 4.1281 | 4.3158 | 4.5034 | 4.6911 | 4.7236 | 4.7561 | 4.7885 | 4.821 | 4.8535
SIN | 51.0357 | 51.0357 | 58.3496 | 58.7177 | 58.7177 | 61.1698 | 61.1698 | 63.3115 | 65.4532 | 67.595 | 69.7367 | 80.4454 | 305.0589 | 330.4207 | 330.4207 | 330.4207 | 330.4207 | 330.4207 | 330.4207 | 330.4207 | 335.8298 | 341.8856 | 348.4886 | 356.1844 | 369.4879 | 382.5958 | 395.4076 | 408.3649 | 421.9383 | 428.739 | 435.5202 | 442.2137 | 448.8624 | 455.5988 | 454.0581 | 452.5471 | 451.0098 | 449.4616 | 447.8285
Gás Natural IMPORTAÇÃO (Mm3/dia) | 2012 | 2013 | 2014 | 2015 | 2016 | 2017 | 2018 | 2019 | 2020 | 2021 | 2022 | 2023 | 2024 | 2025 | 2026 | 2027 | 2028 | 2029 | 2030 | 2031 | 2032 | 2033 | 2034 | 2035 | 2036 | 2037 | 2038 | 2039 | 2040 | 2041 | 2042 | 2043 | 2044 | 2045 | 2046 | 2047 | 2048 | 2049 | 2050
SE/CO | 62 | 62 | 62 | 62 | 62 | 62 | 62 | 62 | 62 | 62 | 62 | 62 | 62 | 62 | 62 | 62 | 62 | 62 | 62 | 62 | 62 | 62 | 62 | 62 | 62 | 62 | 62 | 62 | 62 | 62 | 62 | 62 | 62 | 62 | 62 | 62 | 62 | 62 | 62
Sul | 14 | 14 | 14 | 14 | 14 | 14 | 14 | 14 | 14 | 14 | 14 | 14 | 66.88 | 66.88 | 66.88 | 66.88 | 66.88 | 66.88 | 66.88 | 66.88 | 66.88 | 66.88 | 66.88 | 66.88 | 66.88 | 66.88 | 66.88 | 66.88 | 66.88 | 66.88 | 66.88 | 66.88 | 66.88 | 66.88 | 66.88 | 66.88 | 66.88 | 66.88 | 66.88
Nordeste | 28 | 28 | 28 | 28 | 28 | 28 | 28 | 28 | 28 | 28 | 28 | 28 | 52.57 | 52.57 | 52.57 | 52.57 | 52.57 | 52.57 | 52.57 | 52.57 | 52.57 | 52.57 | 52.57 | 52.57 | 52.57 | 52.57 | 52.57 | 52.57 | 52.57 | 52.57 | 52.57 | 52.57 | 52.57 | 52.57 | 52.57 | 52.57 | 52.57 | 52.57 | 52.57
Norte | 28 | 28 | 28 | 28 | 28 | 28 | 28 | 28 | 28 | 28 | 28 | 28 | 14 | 14 | 14 | 14 | 14 | 14 | 14 | 14 | 14 | 14 | 14 | 14 | 14 | 14 | 14 | 14 | 14 | 14 | 14 | 14 | 14 | 14 | 14 | 14 | 14 | 14 | 14
Manaus | 21 | 21 | 21 | 21 | 21 | 21 | 21 | 21 | 21 | 21 | 21 | 21 | 21 | 21 | 21 | 21 | 21 | 21 | 21 | 21 | 21 | 21 | 21 | 21 | 21 | 21 | 21 | 21 | 21 | 21 | 21 | 21 | 21 | 21 | 21 | 21 | 21 | 21 | 21
AC/RO | 0
SIN | 153 | 153 | 153 | 153 | 153 | 153 | 153 | 153 | 153 | 153 | 153 | 153 | 216.45 | 216.45 | 216.45 | 216.45 | 216.45 | 216.45 | 216.45 | 216.45 | 216.45 | 216.45 | 216.45 | 216.45 | 216.45 | 216.45 | 216.45 | 216.45 | 216.45 | 216.45 | 216.45 | 216.45 | 216.45 | 216.45 | 216.45 | 216.45 | 216.45 | 216.45 | 216.45
Gás Natural -
Oferta INTERNA (Mm3/dia) | 2012 | 2013 | 2014 | 2015 | 2016 | 2017 | 2018 | 2019 | 2020 | 2021 | 2022 | 2023 | 2024 | 2025 | 2026 | 2027 | 2028 | 2029 | 2030 | 2031 | 2032 | 2033 | 2034 | 2035 | 2036 | 2037 | 2038 | 2039 | 2040 | 2041 | 2042 | 2043 | 2044 | 2045 | 2046 | 2047 | 2048 | 2049 | 2050
SE/CO | 30.8389 | 30.8389 | 33.0649 | 33.0649 | 33.0649 | 33.0649 | 33.0649 | 33.0649 | 35.2066 | 37.3484 | 39.4901 | 50.1988 | 50.1988 | 50.1988 | 50.1988 | 50.1988 | 50.1988 | 50.1988 | 50.1988 | 50.1988 | 50.1988 | 50.1988 | 50.1988 | 50.1988 | 50.1988 | 50.1988 | 50.1988 | 50.1988 | 50.1988 | 50.1988 | 50.1988 | 50.1988 | 50.1988 | 50.1988 | 50.1988 | 50.1988 | 50.1988 | 50.1988 | 50.1988
Sul | 3.0022 | 3.0022 | 3.3276 | 3.3519 | 3.3519 | 3.3519 | 3.3519 | 5.4936 | 5.4936 | 5.4936 | 5.4936 | 5.4936 | 5.4936 | 5.4936 | 5.4936 | 5.4936 | 5.4936 | 5.4936 | 5.4936 | 5.4936 | 5.9539 | 7.5853 | 9.1942 | 10.792 | 16.7143 | 22.6631 | 28.5259 | 34.3859 | 40.338 | 41.5136 | 42.6738 | 43.7799 | 44.8811 | 45.9711 | 45.8111 | 45.6638 | 45.5052 | 45.342 | 45.1423
Nordeste | 9.3349 | 9.3349 | 9.3349 | 9.3349 | 9.3349 | 11.787 | 11.787 | 11.787 | 11.787 | 11.787 | 11.787 | 11.787 | 11.787 | 14.1162 | 14.1162 | 14.1162 | 14.1162 | 14.1162 | 14.1162 | 14.1162 | 15.6592 | 17.2751 | 18.8619 | 20.4339 | 20.9553 | 21.7052 | 22.3521 | 22.9885 | 23.7385 | 24.7467 | 25.7346 | 26.6514 | 27.5596 | 28.4792 | 25.8952 | 23.3274 | 20.7452 | 18.157 | 15.5221
Norte | 4.2103 | 4.2103 | 6.4661 | 6.4661 | 6.4661 | 6.4661 | 6.4661 | 6.4661 | 6.4661 | 6.4661 | 6.4661 | 6.4661 | 9.8812 | 32.1287 | 32.1287 | 32.1287 | 32.1287 | 32.1287 | 32.1287 | 32.1287 | 32.559 | 32.3892 | 32.8194 | 34.3687 | 39.9274 | 45.0342 | 50.038 | 55.2007 | 60.7695 | 64.6975 | 68.6425 | 72.6275 | 76.5814 | 80.6234 | 81.6156 | 82.6078 | 83.5999 | 84.5921 | 85.5843
Manaus | 3.6495 | 3.6495 | 6.1561 | 5.5805 | 5.6757 | 5.6757 | 5.6757 | 5.6757 | 5.6757 | 5.6757 | 5.6757 | 5.6757 | 10.6062 | 10.2669 | 10.2669 | 10.2669 | 10.2669 | 10.2669 | 10.2669 | 10.2669 | 13.0345 | 15.8049 | 18.5741 | 21.3428 | 22.413 | 23.4845 | 24.5519 | 25.6191 | 26.6907 | 27.192 | 27.6925 | 28.1904 | 28.6881 | 29.1852 | 29.364 | 29.5433 | 29.7221 | 29.9006 | 30.0775
AC/RO | 0 | 0 | 0 | 0 | 0 | 0 | 0 | 0 | 0 | 0 | 0 | 0 | 0.64218 | 1.7664 | 1.7664 | 1.7664 | 1.7664 | 1.7664 | 1.7664 | 1.7664 | 1.9744 | 2.1823 | 2.3903 | 2.5982 | 2.8291 | 3.0601 | 3.291 | 3.5219 | 3.7528 | 3.9405 | 4.1281 | 4.3158 | 4.5034 | 4.6911 | 4.7236 | 4.7561 | 4.7885 | 4.821 | 4.8535
SIN | 51.0357 | 51.0357 | 58.3496 | 57.7982 | 57.8934 | 60.3455 | 60.3455 | 62.4872 | 64.6289 | 66.7707 | 68.9124 | 79.6211 | 88.6089 | 113.9707 | 113.9707 | 113.9707 | 113.9707 | 113.9707 | 113.9707 | 113.9707 | 119.3798 | 125.4356 | 132.0386 | 139.7344 | 153.0379 | 166.1458 | 178.9576 | 191.9149 | 205.4883 | 212.289 | 219.0702 | 225.7637 | 232.4124 | 239.1488 | 237.6081 | 236.0971 | 234.5598 | 233.0116 | 231.3785
Teto_Consumo_Dia_GN_CRÍTICO (Mm3/dia)
(cop,s,t) | 2012 | 2013 | 2014 | 2015 | 2016 | 2017 | 2018 | 2019 | 2020 | 2021 | 2022 | 2023 | 2024 | 2025 | 2026 | 2027 | 2028 | 2029 | 2030 | 2031 | 2032 | 2033 | 2034 | 2035 | 2036 | 2037 | 2038 | 2039 | 2040 | 2041 | 2042 | 2043 | 2044 | 2045 | 2046 | 2047 | 2048 | 2049 | 2050
SE/CO | 30.8389 | 30.8389 | 33.0649 | 33.0649 | 33.0649 | 33.0649 | 33.0649 | 33.0649 | 35.2066 | 37.3484 | 39.4901 | 50.1988 | 112.1988 | 112.1988 | 112.1988 | 112.1988 | 112.1988 | 112.1988 | 112.1988 | 112.1988 | 112.1988 | 112.1988 | 112.1988 | 112.1988 | 112.1988 | 112.1988 | 112.1988 | 112.1988 | 112.1988 | 112.1988 | 112.1988 | 112.1988 | 112.1988 | 112.1988 | 112.1988 | 112.1988 | 112.1988 | 112.1988 | 112.1988
Sul | 3.0022 | 3.0022 | 3.3276 | 3.3519 | 3.3519 | 3.3519 | 3.3519 | 5.4936 | 5.4936 | 5.4936 | 5.4936 | 5.4936 | 72.3736 | 72.3736 | 72.3736 | 72.3736 | 72.3736 | 72.3736 | 72.3736 | 72.3736 | 72.8339 | 74.4653 | 76.0742 | 77.672 | 83.5943 | 89.5431 | 95.4059 | 101.2659 | 107.218 | 108.3936 | 109.5538 | 110.6599 | 111.7611 | 112.8511 | 112.6911 | 112.5438 | 112.3852 | 112.222 | 112.0223
Nordeste | 9.3349 | 9.3349 | 9.3349 | 9.3349 | 9.3349 | 11.787 | 11.787 | 11.787 | 11.787 | 11.787 | 11.787 | 11.787 | 64.357 | 66.6862 | 66.6862 | 66.6862 | 66.6862 | 66.6862 | 66.6862 | 66.6862 | 68.2292 | 69.8451 | 71.4319 | 73.0039 | 73.5253 | 74.2752 | 74.9221 | 75.5585 | 76.3085 | 77.3167 | 78.3046 | 79.2214 | 80.1296 | 81.0492 | 78.4652 | 75.8974 | 73.3152 | 70.727 | 68.0921
Norte | 4.2103 | 4.2103 | 6.4661 | 6.4661 | 6.4661 | 6.4661 | 6.4661 | 6.4661 | 6.4661 | 6.4661 | 6.4661 | 6.4661 | 23.8812 | 46.1287 | 46.1287 | 46.1287 | 46.1287 | 46.1287 | 46.1287 | 46.1287 | 46.559 | 46.3892 | 46.8194 | 48.3687 | 53.9274 | 59.0342 | 64.038 | 69.2007 | 74.7695 | 78.6975 | 82.6425 | 86.6275 | 90.5814 | 94.6234 | 95.6156 | 96.6078 | 97.5999 | 98.5921 | 99.5843
Manaus | 3.6495 | 3.6495 | 6.1561 | 6.5 | 6.5 | 6.5 | 6.5 | 6.5 | 6.5 | 6.5 | 6.5 | 6.5 | 31.6062 | 31.2669 | 31.2669 | 31.2669 | 31.2669 | 31.2669 | 31.2669 | 31.2669 | 34.0345 | 36.8049 | 39.5741 | 42.3428 | 43.413 | 44.4845 | 45.5519 | 46.6191 | 47.6907 | 48.192 | 48.6925 | 49.1904 | 49.6881 | 50.1852 | 50.364 | 50.5433 | 50.7221 | 50.9006 | 51.0775
AC/RO | 0 | 0 | 0 | 0 | 0 | 0 | 0 | 0 | 0 | 0 | 0 | 0 | 0.64218 | 1.7664 | 1.7664 | 1.7664 | 1.7664 | 1.7664 | 1.7664 | 1.7664 | 1.9744 | 2.1823 | 2.3903 | 2.5982 | 2.8291 | 3.0601 | 3.291 | 3.5219 | 3.7528 | 3.9405 | 4.1281 | 4.3158 | 4.5034 | 4.6911 | 4.7236 | 4.7561 | 4.7885 | 4.821 | 4.8535
SIN | 51.0357 | 51.0357 | 58.3496 | 58.7177 | 58.7177 | 61.1698 | 61.1698 | 63.3115 | 65.4532 | 67.595 | 69.7367 | 80.4454 | 305.0589 | 330.4207 | 330.4207 | 330.4207 | 330.4207 | 330.4207 | 330.4207 | 330.4207 | 335.8298 | 341.8856 | 348.4886 | 356.1844 | 369.4879 | 382.5958 | 395.4076 | 408.3649 | 421.9383 | 428.739 | 435.5202 | 442.2137 | 448.8624 | 455.5988 | 454.0581 | 452.5471 | 451.0098 | 449.4616 | 447.8285
Teto_Consumo_Dia_GN_PONTA (Mm3/dia)
(cop,s,t) | 2012 | 2013 | 2014 | 2015 | 2016 | 2017 | 2018 | 2019 | 2020 | 2021 | 2022 | 2023 | 2024 | 2025 | 2026 | 2027 | 2028 | 2029 | 2030 | 2031 | 2032 | 2033 | 2034 | 2035 | 2036 | 2037 | 2038 | 2039 | 2040 | 2041 | 2042 | 2043 | 2044 | 2045 | 2046 | 2047 | 2048 | 2049 | 2050
SE/CO | 112.1988 | 112.1988 | 112.1988 | 112.1988 | 112.1988 | 112.1988 | 112.1988 | 112.1988 | 112.1988 | 112.1988 | 112.1988 | 112.1988 | 112.1988 | 112.1988 | 112.1988 | 112.1988 | 112.1988 | 112.1988 | 112.1988 | 112.1988 | 112.1988 | 112.1988 | 112.1988 | 112.1988 | 112.1988 | 112.1988 | 112.1988 | 112.1988 | 112.1988 | 112.1988 | 112.1988 | 112.1988 | 112.1988 | 112.1988 | 112.1988 | 112.1988 | 112.1988 | 112.1988 | 112.1988
Sul | 83.5943 | 89.5431 | 95.4059 | 101.2659 | 107.218 | 108.3936 | 109.5538 | 110.6599 | 111.7611 | 112.8511 | 112.6911 | 112.5438 | 112.3852 | 112.222 | 112.0223 | 72.3736 | 72.3736 | 72.3736 | 72.3736 | 72.3736 | 72.8339 | 74.4653 | 76.0742 | 77.672 | 83.5943 | 89.5431 | 95.4059 | 101.2659 | 107.218 | 108.3936 | 109.5538 | 110.6599 | 111.7611 | 112.8511 | 112.6911 | 112.5438 | 112.3852 | 112.222 | 112.0223
Nordeste | 73.5253 | 74.2752 | 74.9221 | 75.5585 | 76.3085 | 77.3167 | 78.3046 | 79.2214 | 80.1296 | 81.0492 | 78.4652 | 75.8974 | 73.3152 | 70.727 | 68.0921 | 66.6862 | 66.6862 | 66.6862 | 66.6862 | 66.6862 | 68.2292 | 69.8451 | 71.4319 | 73.0039 | 73.5253 | 74.2752 | 74.9221 | 75.5585 | 76.3085 | 77.3167 | 78.3046 | 79.2214 | 80.1296 | 81.0492 | 78.4652 | 75.8974 | 73.3152 | 70.727 | 68.0921
Norte | 53.9274 | 59.0342 | 64.038 | 69.2007 | 74.7695 | 78.6975 | 82.6425 | 86.6275 | 90.5814 | 94.6234 | 95.6156 | 96.6078 | 97.5999 | 98.5921 | 99.5843 | 46.1287 | 46.1287 | 46.1287 | 46.1287 | 46.1287 | 46.559 | 46.3892 | 46.8194 | 48.3687 | 53.9274 | 59.0342 | 64.038 | 69.2007 | 74.7695 | 78.6975 | 82.6425 | 86.6275 | 90.5814 | 94.6234 | 95.6156 | 96.6078 | 97.5999 | 98.5921 | 99.5843
Manaus | 43.413 | 44.4845 | 45.5519 | 46.6191 | 47.6907 | 48.192 | 48.6925 | 49.1904 | 49.6881 | 50.1852 | 50.364 | 50.5433 | 50.7221 | 50.9006 | 51.0775 | 31.2669 | 31.2669 | 31.2669 | 31.2669 | 31.2669 | 34.0345 | 36.8049 | 39.5741 | 42.3428 | 43.413 | 44.4845 | 45.5519 | 46.6191 | 47.6907 | 48.192 | 48.6925 | 49.1904 | 49.6881 | 50.1852 | 50.364 | 50.5433 | 50.7221 | 50.9006 | 51.0775
AC/RO | 2.8291 | 3.0601 | 3.291 | 3.5219 | 3.7528 | 3.9405 | 4.1281 | 4.3158 | 4.5034 | 4.6911 | 4.7236 | 4.7561 | 4.7885 | 4.821 | 4.8535 | 1.7664 | 1.7664 | 1.7664 | 1.7664 | 1.7664 | 1.9744 | 2.1823 | 2.3903 | 2.5982 | 2.8291 | 3.0601 | 3.291 | 3.5219 | 3.7528 | 3.9405 | 4.1281 | 4.3158 | 4.5034 | 4.6911 | 4.7236 | 4.7561 | 4.7885 | 4.821 | 4.8535
SIN | 369.4879 | 382.5958 | 395.4076 | 408.3649 | 421.9383 | 428.739 | 435.5202 | 442.2137 | 448.8624 | 455.5988 | 454.0581 | 452.5471 | 451.0098 | 449.4616 | 447.8285 | 330.4207 | 330.4207 | 330.4207 | 330.4207 | 330.4207 | 335.8298 | 341.8856 | 348.4886 | 356.1844 | 369.4879 | 382.5958 | 395.4076 | 408.3649 | 421.9383 | 428.739 | 435.5202 | 442.2137 | 448.8624 | 455.5988 | 454.0581 | 452.5471 | 451.0098 | 449.4616 | 447.8285
916.6667
[14 empty] | 1000 | 1200 | 1500 | 2000 | 2000 | 2500
Acréscimo máximo NÃO acumulado (MW) | 2012 | 2013 | 2014 | 2015 | 2016 | 2017 | 2018 | 2019 | 2020 | 2021 | 2022 | 2023 | 2024 | 2025 | 2026 | 2027 | 2028 | 2029 | 2030 | 2031 | 2032 | 2033 | 2034 | 2035 | 2036 | 2037 | 2038 | 2039 | 2040 | 2041 | 2042 | 2043 | 2044 | 2045 | 2046 | 2047 | 2048 | 2049 | 2050
UHE | 1000000000000000 | 1000000000000000 | 1000000000000000 | 1000000000000000 | 1000000000000000 | 1000000000000000 | 1000000000000000 | 1000000000000000 | 1000000000000000 | 1000000000000000 | 1000000000000000 | 1000000000000000 | 1000000000000000 | 1000000000000000 | 1000000000000000 | 1000000000000000 | 1000000000000000 | 1000000000000000 | 1000000000000000 | 1000000000000000 | 1000000000000000 | 1000000000000000 | 1000000000000000 | 1000000000000000 | 1000000000000000 | 1000000000000000 | 1000000000000000 | 1000000000000000 | 1000000000000000 | 1000000000000000 | 1000000000000000 | 1000000000000000 | 1000000000000000 | 1000000000000000 | 1000000000000000 | 1000000000000000 | 1000000000000000 | 1000000000000000 | 1000000000000000 | 39000000000000000
PCH | 300 | 300 | 300 | 300 | 300 | 233 | 219 | 124 | 266 | 1000000000000000 | 1000000000000000 | 1000000000000000 | 1000000000000000 | 1000000000000000 | 1000000000000000 | 1000000000000000 | 1000000000000000 | 1000000000000000 | 1000000000000000 | 1000000000000000 | 1000000000000000 | 1000000000000000 | 1000000000000000 | 1000000000000000 | 1000000000000000 | 1000000000000000 | 1000000000000000 | 1000000000000000 | 1000000000000000 | 1000000000000000 | 1000000000000000 | 1000000000000000 | 1000000000000000 | 1000000000000000 | 1000000000000000 | 1000000000000000 | 1000000000000000 | 1000000000000000 | 1000000000000000 | 30000000000001440
Eólica | 1000000000000000 | 1000000000000000 | 1000000000000000 | 1000000000000000 | 1000000000000000 | 1000000000000000 | 1000000000000000 | 1000000000000000 | 1000000000000000 | 1000000000000000 | 1000000000000000 | 1000000000000000 | 1000000000000000 | 1000000000000000 | 1000000000000000 | 1000000000000000 | 1000000000000000 | 1000000000000000 | 1000000000000000 | 1000000000000000 | 1000000000000000 | 1000000000000000 | 1000000000000000 | 1000000000000000 | 1000000000000000 | 1000000000000000 | 1000000000000000 | 1000000000000000 | 1000000000000000 | 1000000000000000 | 1000000000000000 | 1000000000000000 | 1000000000000000 | 1000000000000000 | 1000000000000000 | 1000000000000000 | 1000000000000000 | 1000000000000000 | 1000000000000000 | 39000000000000000
Biomassa | 1000000000000000 | 1000000000000000 | 1000000000000000 | 1000000000000000 | 1000000000000000 | 1000000000000000 | 1000000000000000 | 1000000000000000 | 1000000000000000 | 1000000000000000 | 1000000000000000 | 1000000000000000 | 1000000000000000 | 1000000000000000 | 1000000000000000 | 1000000000000000 | 1000000000000000 | 1000000000000000 | 1000000000000000 | 1000000000000000 | 1000000000000000 | 1000000000000000 | 1000000000000000 | 1000000000000000 | 1000000000000000 | 1000000000000000 | 1000000000000000 | 1000000000000000 | 1000000000000000 | 1000000000000000 | 1000000000000000 | 1000000000000000 | 1000000000000000 | 1000000000000000 | 1000000000000000 | 1000000000000000 | 1000000000000000 | 1000000000000000 | 1000000000000000 | 39000000000000000
Carvão | 0 | 0 | 0 | 0 | 0 | 0 | 0 | 340 | 1000000000000000 | 1000000000000000 | 1000000000000000 | 1000000000000000 | 1000000000000000 | 1000000000000000 | 1000000000000000 | 1000000000000000 | 1000000000000000 | 1000000000000000 | 1000000000000000 | 1000000000000000 | 1000000000000000 | 1000000000000000 | 1000000000000000 | 1000000000000000 | 1000000000000000 | 1000000000000000 | 1000000000000000 | 1000000000000000 | 1000000000000000 | 1000000000000000 | 1000000000000000 | 1000000000000000 | 1000000000000000 | 1000000000000000 | 1000000000000000 | 1000000000000000 | 1000000000000000 | 1000000000000000 | 1000000000000000 | 26000000000000000
Gás Natural | 1000000000000000 | 1000000000000000 | 1000000000000000 | 1000000000000000 | 1000000000000000 | 1000000000000000 | 1000000000000000 | 1000000000000000 | 1000000000000000 | 1000000000000000 | 1000000000000000 | 1000000000000000 | 1000000000000000 | 1000000000000000 | 1000000000000000 | 1000000000000000 | 1000000000000000 | 1000000000000000 | 1000000000000000 | 1000000000000000 | 1000000000000000 | 1000000000000000 | 1000000000000000 | 1000000000000000 | 1000000000000000 | 1000000000000000 | 1000000000000000 | 1000000000000000 | 1000000000000000 | 1000000000000000 | 1000000000000000 | 1000000000000000 | 1000000000000000 | 1000000000000000 | 1000000000000000 | 1000000000000000 | 1000000000000000 | 1000000000000000 | 1000000000000000 | 39000000000000000
Solar_PV | 1000000000000000 | 1000000000000000 | 1000000000000000 | 1000000000000000 | 54.3883 | 1641.9636 | 1432.1788 | 6771.6977 | 4909.0388 | 5095.3014 | 4507.8594 | 4607.0004 | 4546.4635 | 4682.9679 | 3976.9361 | 3717.705 | 3885.6887 | 4023.2508 | 4182.7533 | 4443.1051 | 4564.0629 | 4553.262 | 4676.8022 | 4821.3144 | 5121.3569 | 5022.2669 | 5035.0755 | 4801.2556 | 4718.6207 | 4136.1001 | 4156.5308 | 4143.2231 | 4209.6305 | 4270.8216 | 4278.2214 | 4227.8208 | 4693.1502 | 4476.3522 | 4366.2319 | 4000000000148751
Solar_CSP | 1000000000000000 | 1000000000000000 | 1000000000000000 | 1000000000000000 | 1000000000000000 | 1000000000000000 | 1000000000000000 | 1000000000000000 | 1000000000000000 | 1000000000000000 | 1000000000000000 | 1000000000000000 | 1000000000000000 | 1000000000000000 | 1000000000000000 | 1000000000000000 | 1000000000000000 | 1000000000000000 | 1000000000000000 | 1000000000000000 | 1000000000000000 | 1000000000000000 | 1000000000000000 | 1000000000000000 | 1000000000000000 | 1000000000000000 | 1000000000000000 | 1000000000000000 | 1000000000000000 | 1000000000000000 | 1000000000000000 | 1000000000000000 | 1000000000000000 | 1000000000000000 | 1000000000000000 | 1000000000000000 | 1000000000000000 | 1000000000000000 | 1000000000000000 | 39000000000000000
[14 empty] | 23 | 0.3913
Acréscimo Máximo de PCHs (unidades) | 2012 | 2013 | 2014 | 2015 | 2016 | 2017 | 2018 | 2019 | 2020 | 2021 | 2022 | 2023 | 2024 | 2025 | 2026 | 2027 | 2028 | 2029 | 2030 | 2031 | 2032 | 2033 | 2034 | 2035 | 2036 | 2037 | 2038 | 2039 | 2040 | 2041 | 2042 | 2043 | 2044 | 2045 | 2046 | 2047 | 2048 | 2049 | 2050
PCHs instaladas no ano | 10000 | 10000 | 10000 | 10000 | 10000 | 10000 | 10000 | 10000 | 10000 | 10000 | 10000 | 10000 | 10000 | 10000 | 10000 | 10000 | 10000 | 10000 | 10000 | 10000 | 10000 | 10000 | 10000 | 10000 | 10000 | 10000 | 10000 | 10000 | 10000 | 10000 | 10000 | 10000 | 10000 | 10000 | 10000 | 10000 | 10000 | 10000 | 10000
Teto Consumo GN SIN
Teto_Consumo_Dia_GN_condição (Mm3/dia)
(cop,t) | 2012 | 2013 | 2014 | 2015 | 2016 | 2017 | 2018 | 2019 | 2020 | 2021 | 2022 | 2023 | 2024 | 2025 | 2026 | 2027 | 2028 | 2029 | 2030 | 2031 | 2032 | 2033 | 2034 | 2035 | 2036 | 2037 | 2038 | 2039 | 2040 | 2041 | 2042 | 2043 | 2044 | 2045 | 2046 | 2047 | 2048 | 2049 | 2050
media | 1250000 | 1250000 | 1250000 | 1250000 | 1250000 | 1250000 | 1250000 | 1250000 | 1250000 | 1250000 | 1250000 | 1250000 | 1250000 | 1250000 | 1250000 | 1250000 | 1250000 | 1250000 | 1250000 | 1450000 | 1450000 | 1450000 | 1450000 | 1450000 | 1950000 | 1950000 | 1950000 | 1950000 | 1950000 | 2600000 | 2600000 | 2600000 | 2600000 | 2600000 | 2750000 | 2750000 | 2750000 | 2750000 | 2750000
critica | 1250000 | 1250000 | 1250000 | 1250000 | 1250000 | 1250000 | 1250000 | 1250000 | 1250000 | 1250000 | 1250000 | 1250000 | 1250000 | 1250000 | 1250000 | 1250000 | 1250000 | 1250000 | 1250000 | 1450000 | 1450000 | 1450000 | 1450000 | 1450000 | 1950000 | 1950000 | 1950000 | 1950000 | 1950000 | 2600000 | 2600000 | 2600000 | 2600000 | 2600000 | 2750000 | 2750000 | 2750000 | 2750000 | 2750000
ponta |  | 12500000000 | 12500000000 | 12500000000 | 12500000000 | 12500000000 | 12500000000 | 12500000000 | 12500000000 | 12500000000 | 12500000000 | 12500000000 | 12500000000 | 12500000000 | 12500000000 | 12500000000 | 12500000000 | 12500000000 | 12500000000 | 14500000000 | 14500000000 | 14500000000 | 14500000000 | 14500000000 | 19500000000 | 19500000000 | 19500000000 | 19500000000 | 19500000000 | 26000000000 | 26000000000 | 26000000000 | 26000000000 | 26000000000 | 27500000000 | 27500000000 | 27500000000 | 27500000000 | 27500000000
10
Teto Biomassa | 2012 | 2013 | 2014 | 2015 | 2016 | 2017 | 2018 | 2019 | 2020 | 2021 | 2022 | 2023 | 2024 | 2025 | 2026 | 2027 | 2028 | 2029 | 2030 | 2031 | 2032 | 2033 | 2034 | 2035 | 2036 | 2037 | 2038 | 2039 | 2040 | 2041 | 2042 | 2043 | 2044 | 2045 | 2046 | 2047 | 2048 | 2049 | 2050
Cana
Florestas | 3195 | 3195 | 3195 | 3195 | 3195 | 3195 | 3367 | 3582 | 3632 | 3787 | 3787 | 3888 | 3989 | 4088 | 4189 | 4300 | 4400 | 4500 | 4600 | 4700 | 4800 | 4900 | 5000 | 5100 | 5200 | 5300 | 5400 | 5500 | 5600 | 5700 | 5800 | 5900 | 6000 | 6100 | 6200 | 6300 | 6400 | 6500 | 6600
Total

## tab_parametros_anuais
Ano | Teto_emissao_CO2 | Piso_ConsumoDia_GN_SE/CO | Piso_ConsumoDia_GN_Sul | Piso_ConsumoDia_GN_NE | Piso_ConsumoDia_GN_N | Piso_ConsumoDia_GN_Manaus | Teto_ConsDia_GN_Med | Teto_ConsDia_GN_Crit | Teto_ConsDia_GN_PT | Teto_GN_Medio_SE/CO | Teto_GN_Medio_Sul | Teto_GN_Medio_NE | Teto_GN_Medio_N | Teto_GN_Medio_Manaus | Teto_GN_Medio_AC/RO | Teto_GN_Critico_SE/CO | Teto_GN_Critico_Sul | Teto_GN_Critico_NE | Teto_GN_Critico_N | Teto_GN_Critico_Manaus | Teto_GN_Critico_AC/RO | Teto_GN_Ponta_SE/CO | Teto_GN_Ponta_Sul | Teto_GN_Ponta_NE | Teto_GN_Ponta_N | Teto_GN_Ponta_Manaus | Teto_GN_Ponta_AC/RO | Teto_Germed_OC | Acresc_Max_UHE | Acresc_Max_EOL | Acresc_Max_BIO | Acresc_Max_Carvão | Acresc_Max_GN | Acresc_Max_Solar_PV | Acresc_Max_Solar_CSP | Quant_Max_PCH | Acresc_Max_PCH
2012 | 10000000 | 0 | 0 | 0 | 0 | 0 | 1250000 | 1250000 |  | 30.8389 | 3.0022 | 9.3349 | 4.2103 | 3.6495 | 0 | 30.8389 | 3.0022 | 9.3349 | 4.2103 | 3.6495 | 0 | 112.1988 | 83.5943 | 73.5253 | 53.9274 | 43.413 | 2.8291 | 50000 | 1000000000000000 | 1000000000000000 | 1000000000000000 | 0 | 1000000000000000 | 1000000000000000 | 1000000000000000 | 10000 | 300
2013 | 10000000 | 0 | 0 | 0 | 0 | 0 | 1250000 | 1250000 | 12500000000 | 30.8389 | 3.0022 | 9.3349 | 4.2103 | 3.6495 | 0 | 30.8389 | 3.0022 | 9.3349 | 4.2103 | 3.6495 | 0 | 112.1988 | 89.5431 | 74.2752 | 59.0342 | 44.4845 | 3.0601 | 50000 | 1000000000000000 | 1000000000000000 | 1000000000000000 | 0 | 1000000000000000 | 1000000000000000 | 1000000000000000 | 10000 | 300
2014 | 10000000 | 0 | 0 | 0 | 0 | 0 | 1250000 | 1250000 | 12500000000 | 33.0649 | 3.3276 | 9.3349 | 6.4661 | 6.1561 | 0 | 33.0649 | 3.3276 | 9.3349 | 6.4661 | 6.1561 | 0 | 112.1988 | 95.4059 | 74.9221 | 64.038 | 45.5519 | 3.291 | 50000 | 1000000000000000 | 1000000000000000 | 1000000000000000 | 0 | 1000000000000000 | 1000000000000000 | 1000000000000000 | 10000 | 300
2015 | 10000000 | 0 | 0 | 0 | 0 | 0 | 1250000 | 1250000 | 12500000000 | 33.0649 | 3.3519 | 9.3349 | 6.4661 | 6.5 | 0 | 33.0649 | 3.3519 | 9.3349 | 6.4661 | 6.5 | 0 | 112.1988 | 101.2659 | 75.5585 | 69.2007 | 46.6191 | 3.5219 | 50000 | 1000000000000000 | 1000000000000000 | 1000000000000000 | 0 | 1000000000000000 | 1000000000000000 | 1000000000000000 | 10000 | 300
2016 | 10000000 | 0 | 0 | 0 | 0 | 0 | 1250000 | 1250000 | 12500000000 | 33.0649 | 3.3519 | 9.3349 | 6.4661 | 6.5 | 0 | 33.0649 | 3.3519 | 9.3349 | 6.4661 | 6.5 | 0 | 112.1988 | 107.218 | 76.3085 | 74.7695 | 47.6907 | 3.7528 | 50000 | 1000000000000000 | 1000000000000000 | 1000000000000000 | 0 | 1000000000000000 | 54.3883 | 1000000000000000 | 10000 | 300
2017 | 10000000 | 0 | 0 | 0 | 0 | 0 | 1250000 | 1250000 | 12500000000 | 33.0649 | 3.3519 | 11.787 | 6.4661 | 6.5 | 0 | 33.0649 | 3.3519 | 11.787 | 6.4661 | 6.5 | 0 | 112.1988 | 108.3936 | 77.3167 | 78.6975 | 48.192 | 3.9405 | 50000 | 1000000000000000 | 1000000000000000 | 1000000000000000 | 0 | 1000000000000000 | 1641.9636 | 1000000000000000 | 10000 | 233
2018 | 10000000 | 0 | 0 | 0 | 0 | 0 | 1250000 | 1250000 | 12500000000 | 33.0649 | 3.3519 | 11.787 | 6.4661 | 6.5 | 0 | 33.0649 | 3.3519 | 11.787 | 6.4661 | 6.5 | 0 | 112.1988 | 109.5538 | 78.3046 | 82.6425 | 48.6925 | 4.1281 | 50000 | 1000000000000000 | 1000000000000000 | 1000000000000000 | 0 | 1000000000000000 | 1432.1788 | 1000000000000000 | 10000 | 219
2019 | 10000000 | 0 | 0 | 0 | 0 | 0 | 1250000 | 1250000 | 12500000000 | 33.0649 | 5.4936 | 11.787 | 6.4661 | 6.5 | 0 | 33.0649 | 5.4936 | 11.787 | 6.4661 | 6.5 | 0 | 112.1988 | 110.6599 | 79.2214 | 86.6275 | 49.1904 | 4.3158 | 50000 | 1000000000000000 | 1000000000000000 | 1000000000000000 | 340 | 1000000000000000 | 6771.6977 | 1000000000000000 | 10000 | 124
2020 | 10000000 | 0 | 0 | 0 | 0 | 0 | 1250000 | 1250000 | 12500000000 | 35.2066 | 5.4936 | 11.787 | 6.4661 | 6.5 | 0 | 35.2066 | 5.4936 | 11.787 | 6.4661 | 6.5 | 0 | 112.1988 | 111.7611 | 80.1296 | 90.5814 | 49.6881 | 4.5034 | 50000 | 1000000000000000 | 1000000000000000 | 1000000000000000 | 1000000000000000 | 1000000000000000 | 4909.0388 | 1000000000000000 | 10000 | 266
2021 | 10000000 | 0 | 0 | 0 | 0 | 0 | 1250000 | 1250000 | 12500000000 | 37.3484 | 5.4936 | 11.787 | 6.4661 | 6.5 | 0 | 37.3484 | 5.4936 | 11.787 | 6.4661 | 6.5 | 0 | 112.1988 | 112.8511 | 81.0492 | 94.6234 | 50.1852 | 4.6911 | 50000 | 1000000000000000 | 1000000000000000 | 1000000000000000 | 1000000000000000 | 1000000000000000 | 5095.3014 | 1000000000000000 | 10000 | 1000000000000000
2022 | 10000000 | 0 | 0 | 0 | 0 | 0 | 1250000 | 1250000 | 12500000000 | 39.4901 | 5.4936 | 11.787 | 6.4661 | 6.5 | 0 | 39.4901 | 5.4936 | 11.787 | 6.4661 | 6.5 | 0 | 112.1988 | 112.6911 | 78.4652 | 95.6156 | 50.364 | 4.7236 | 50000 | 1000000000000000 | 1000000000000000 | 1000000000000000 | 1000000000000000 | 1000000000000000 | 4507.8594 | 1000000000000000 | 10000 | 1000000000000000
2023 | 10000000 | 0 | 0 | 0 | 0 | 0 | 1250000 | 1250000 | 12500000000 | 50.1988 | 5.4936 | 11.787 | 6.4661 | 6.5 | 0 | 50.1988 | 5.4936 | 11.787 | 6.4661 | 6.5 | 0 | 112.1988 | 112.5438 | 75.8974 | 96.6078 | 50.5433 | 4.7561 | 50000 | 1000000000000000 | 1000000000000000 | 1000000000000000 | 1000000000000000 | 1000000000000000 | 4607.0004 | 1000000000000000 | 10000 | 1000000000000000
2024 | 10000000 | 0 | 0 | 0 | 0 | 0 | 1250000 | 1250000 | 12500000000 | 112.1988 | 72.3736 | 64.357 | 23.8812 | 31.6062 | 0.64218 | 112.1988 | 72.3736 | 64.357 | 23.8812 | 31.6062 | 0.64218 | 112.1988 | 112.3852 | 73.3152 | 97.5999 | 50.7221 | 4.7885 | 50000 | 1000000000000000 | 1000000000000000 | 1000000000000000 | 1000000000000000 | 1000000000000000 | 4546.4635 | 1000000000000000 | 10000 | 1000000000000000
2025 | 10000000 | 0 | 0 | 0 | 0 | 0 | 1250000 | 1250000 | 12500000000 | 112.1988 | 72.3736 | 66.6862 | 46.1287 | 31.2669 | 1.7664 | 112.1988 | 72.3736 | 66.6862 | 46.1287 | 31.2669 | 1.7664 | 112.1988 | 112.222 | 70.727 | 98.5921 | 50.9006 | 4.821 | 50000 | 1000000000000000 | 1000000000000000 | 1000000000000000 | 1000000000000000 | 1000000000000000 | 4682.9679 | 1000000000000000 | 10000 | 1000000000000000
2026 | 10000000 | 0 | 0 | 0 | 0 | 0 | 1250000 | 1250000 | 12500000000 | 112.1988 | 72.3736 | 66.6862 | 46.1287 | 31.2669 | 1.7664 | 112.1988 | 72.3736 | 66.6862 | 46.1287 | 31.2669 | 1.7664 | 112.1988 | 112.0223 | 68.0921 | 99.5843 | 51.0775 | 4.8535 | 50000 | 1000000000000000 | 1000000000000000 | 1000000000000000 | 1000000000000000 | 1000000000000000 | 3976.9361 | 1000000000000000 | 10000 | 1000000000000000
2027 | 10000000 | 0 | 0 | 0 | 0 | 0 | 1250000 | 1250000 | 12500000000 | 112.1988 | 72.3736 | 66.6862 | 46.1287 | 31.2669 | 1.7664 | 112.1988 | 72.3736 | 66.6862 | 46.1287 | 31.2669 | 1.7664 | 112.1988 | 72.3736 | 66.6862 | 46.1287 | 31.2669 | 1.7664 | 50000 | 1000000000000000 | 1000000000000000 | 1000000000000000 | 1000000000000000 | 1000000000000000 | 3717.705 | 1000000000000000 | 10000 | 1000000000000000
2028 | 10000000 | 0 | 0 | 0 | 0 | 0 | 1250000 | 1250000 | 12500000000 | 112.1988 | 72.3736 | 66.6862 | 46.1287 | 31.2669 | 1.7664 | 112.1988 | 72.3736 | 66.6862 | 46.1287 | 31.2669 | 1.7664 | 112.1988 | 72.3736 | 66.6862 | 46.1287 | 31.2669 | 1.7664 | 50000 | 1000000000000000 | 1000000000000000 | 1000000000000000 | 1000000000000000 | 1000000000000000 | 3885.6887 | 1000000000000000 | 10000 | 1000000000000000
2029 | 10000000 | 0 | 0 | 0 | 0 | 0 | 1250000 | 1250000 | 12500000000 | 112.1988 | 72.3736 | 66.6862 | 46.1287 | 31.2669 | 1.7664 | 112.1988 | 72.3736 | 66.6862 | 46.1287 | 31.2669 | 1.7664 | 112.1988 | 72.3736 | 66.6862 | 46.1287 | 31.2669 | 1.7664 | 50000 | 1000000000000000 | 1000000000000000 | 1000000000000000 | 1000000000000000 | 1000000000000000 | 4023.2508 | 1000000000000000 | 10000 | 1000000000000000
2030 | 10000000 | 0 | 0 | 0 | 0 | 0 | 1250000 | 1250000 | 12500000000 | 112.1988 | 72.3736 | 66.6862 | 46.1287 | 31.2669 | 1.7664 | 112.1988 | 72.3736 | 66.6862 | 46.1287 | 31.2669 | 1.7664 | 112.1988 | 72.3736 | 66.6862 | 46.1287 | 31.2669 | 1.7664 | 50000 | 1000000000000000 | 1000000000000000 | 1000000000000000 | 1000000000000000 | 1000000000000000 | 4182.7533 | 1000000000000000 | 10000 | 1000000000000000
2031 | 10000000 | 0 | 0 | 0 | 0 | 0 | 1450000 | 1450000 | 14500000000 | 112.1988 | 72.3736 | 66.6862 | 46.1287 | 31.2669 | 1.7664 | 112.1988 | 72.3736 | 66.6862 | 46.1287 | 31.2669 | 1.7664 | 112.1988 | 72.3736 | 66.6862 | 46.1287 | 31.2669 | 1.7664 | 50000 | 1000000000000000 | 1000000000000000 | 1000000000000000 | 1000000000000000 | 1000000000000000 | 4443.1051 | 1000000000000000 | 10000 | 1000000000000000
2032 | 10000000 | 0 | 0 | 0 | 0 | 0 | 1450000 | 1450000 | 14500000000 | 112.1988 | 72.8339 | 68.2292 | 46.559 | 34.0345 | 1.9744 | 112.1988 | 72.8339 | 68.2292 | 46.559 | 34.0345 | 1.9744 | 112.1988 | 72.8339 | 68.2292 | 46.559 | 34.0345 | 1.9744 | 50000 | 1000000000000000 | 1000000000000000 | 1000000000000000 | 1000000000000000 | 1000000000000000 | 4564.0629 | 1000000000000000 | 10000 | 1000000000000000
2033 | 10000000 | 0 | 0 | 0 | 0 | 0 | 1450000 | 1450000 | 14500000000 | 112.1988 | 74.4653 | 69.8451 | 46.3892 | 36.8049 | 2.1823 | 112.1988 | 74.4653 | 69.8451 | 46.3892 | 36.8049 | 2.1823 | 112.1988 | 74.4653 | 69.8451 | 46.3892 | 36.8049 | 2.1823 | 50000 | 1000000000000000 | 1000000000000000 | 1000000000000000 | 1000000000000000 | 1000000000000000 | 4553.262 | 1000000000000000 | 10000 | 1000000000000000
2034 | 10000000 | 0 | 0 | 0 | 0 | 0 | 1450000 | 1450000 | 14500000000 | 112.1988 | 76.0742 | 71.4319 | 46.8194 | 39.5741 | 2.3903 | 112.1988 | 76.0742 | 71.4319 | 46.8194 | 39.5741 | 2.3903 | 112.1988 | 76.0742 | 71.4319 | 46.8194 | 39.5741 | 2.3903 | 50000 | 1000000000000000 | 1000000000000000 | 1000000000000000 | 1000000000000000 | 1000000000000000 | 4676.8022 | 1000000000000000 | 10000 | 1000000000000000
2035 | 10000000 | 0 | 0 | 0 | 0 | 0 | 1450000 | 1450000 | 14500000000 | 112.1988 | 77.672 | 73.0039 | 48.3687 | 42.3428 | 2.5982 | 112.1988 | 77.672 | 73.0039 | 48.3687 | 42.3428 | 2.5982 | 112.1988 | 77.672 | 73.0039 | 48.3687 | 42.3428 | 2.5982 | 50000 | 1000000000000000 | 1000000000000000 | 1000000000000000 | 1000000000000000 | 1000000000000000 | 4821.3144 | 1000000000000000 | 10000 | 1000000000000000
2036 | 10000000 | 0 | 0 | 0 | 0 | 0 | 1950000 | 1950000 | 19500000000 | 112.1988 | 83.5943 | 73.5253 | 53.9274 | 43.413 | 2.8291 | 112.1988 | 83.5943 | 73.5253 | 53.9274 | 43.413 | 2.8291 | 112.1988 | 83.5943 | 73.5253 | 53.9274 | 43.413 | 2.8291 | 50000 | 1000000000000000 | 1000000000000000 | 1000000000000000 | 1000000000000000 | 1000000000000000 | 5121.3569 | 1000000000000000 | 10000 | 1000000000000000
2037 | 10000000 | 0 | 0 | 0 | 0 | 0 | 1950000 | 1950000 | 19500000000 | 112.1988 | 89.5431 | 74.2752 | 59.0342 | 44.4845 | 3.0601 | 112.1988 | 89.5431 | 74.2752 | 59.0342 | 44.4845 | 3.0601 | 112.1988 | 89.5431 | 74.2752 | 59.0342 | 44.4845 | 3.0601 | 50000 | 1000000000000000 | 1000000000000000 | 1000000000000000 | 1000000000000000 | 1000000000000000 | 5022.2669 | 1000000000000000 | 10000 | 1000000000000000
2038 | 10000000 | 0 | 0 | 0 | 0 | 0 | 1950000 | 1950000 | 19500000000 | 112.1988 | 95.4059 | 74.9221 | 64.038 | 45.5519 | 3.291 | 112.1988 | 95.4059 | 74.9221 | 64.038 | 45.5519 | 3.291 | 112.1988 | 95.4059 | 74.9221 | 64.038 | 45.5519 | 3.291 | 50000 | 1000000000000000 | 1000000000000000 | 1000000000000000 | 1000000000000000 | 1000000000000000 | 5035.0755 | 1000000000000000 | 10000 | 1000000000000000
2039 | 10000000 | 0 | 0 | 0 | 0 | 0 | 1950000 | 1950000 | 19500000000 | 112.1988 | 101.2659 | 75.5585 | 69.2007 | 46.6191 | 3.5219 | 112.1988 | 101.2659 | 75.5585 | 69.2007 | 46.6191 | 3.5219 | 112.1988 | 101.2659 | 75.5585 | 69.2007 | 46.6191 | 3.5219 | 50000 | 1000000000000000 | 1000000000000000 | 1000000000000000 | 1000000000000000 | 1000000000000000 | 4801.2556 | 1000000000000000 | 10000 | 1000000000000000
2040 | 10000000 | 0 | 0 | 0 | 0 | 0 | 1950000 | 1950000 | 19500000000 | 112.1988 | 107.218 | 76.3085 | 74.7695 | 47.6907 | 3.7528 | 112.1988 | 107.218 | 76.3085 | 74.7695 | 47.6907 | 3.7528 | 112.1988 | 107.218 | 76.3085 | 74.7695 | 47.6907 | 3.7528 | 50000 | 1000000000000000 | 1000000000000000 | 1000000000000000 | 1000000000000000 | 1000000000000000 | 4718.6207 | 1000000000000000 | 10000 | 1000000000000000
2041 | 10000000 | 0 | 0 | 0 | 0 | 0 | 2600000 | 2600000 | 26000000000 | 112.1988 | 108.3936 | 77.3167 | 78.6975 | 48.192 | 3.9405 | 112.1988 | 108.3936 | 77.3167 | 78.6975 | 48.192 | 3.9405 | 112.1988 | 108.3936 | 77.3167 | 78.6975 | 48.192 | 3.9405 | 50000 | 1000000000000000 | 1000000000000000 | 1000000000000000 | 1000000000000000 | 1000000000000000 | 4136.1001 | 1000000000000000 | 10000 | 1000000000000000
2042 | 10000000 | 0 | 0 | 0 | 0 | 0 | 2600000 | 2600000 | 26000000000 | 112.1988 | 109.5538 | 78.3046 | 82.6425 | 48.6925 | 4.1281 | 112.1988 | 109.5538 | 78.3046 | 82.6425 | 48.6925 | 4.1281 | 112.1988 | 109.5538 | 78.3046 | 82.6425 | 48.6925 | 4.1281 | 50000 | 1000000000000000 | 1000000000000000 | 1000000000000000 | 1000000000000000 | 1000000000000000 | 4156.5308 | 1000000000000000 | 10000 | 1000000000000000
2043 | 10000000 | 0 | 0 | 0 | 0 | 0 | 2600000 | 2600000 | 26000000000 | 112.1988 | 110.6599 | 79.2214 | 86.6275 | 49.1904 | 4.3158 | 112.1988 | 110.6599 | 79.2214 | 86.6275 | 49.1904 | 4.3158 | 112.1988 | 110.6599 | 79.2214 | 86.6275 | 49.1904 | 4.3158 | 50000 | 1000000000000000 | 1000000000000000 | 1000000000000000 | 1000000000000000 | 1000000000000000 | 4143.2231 | 1000000000000000 | 10000 | 1000000000000000
2044 | 10000000 | 0 | 0 | 0 | 0 | 0 | 2600000 | 2600000 | 26000000000 | 112.1988 | 111.7611 | 80.1296 | 90.5814 | 49.6881 | 4.5034 | 112.1988 | 111.7611 | 80.1296 | 90.5814 | 49.6881 | 4.5034 | 112.1988 | 111.7611 | 80.1296 | 90.5814 | 49.6881 | 4.5034 | 50000 | 1000000000000000 | 1000000000000000 | 1000000000000000 | 1000000000000000 | 1000000000000000 | 4209.6305 | 1000000000000000 | 10000 | 1000000000000000
2045 | 10000000 | 0 | 0 | 0 | 0 | 0 | 2600000 | 2600000 | 26000000000 | 112.1988 | 112.8511 | 81.0492 | 94.6234 | 50.1852 | 4.6911 | 112.1988 | 112.8511 | 81.0492 | 94.6234 | 50.1852 | 4.6911 | 112.1988 | 112.8511 | 81.0492 | 94.6234 | 50.1852 | 4.6911 | 50000 | 1000000000000000 | 1000000000000000 | 1000000000000000 | 1000000000000000 | 1000000000000000 | 4270.8216 | 1000000000000000 | 10000 | 1000000000000000
2046 | 10000000 | 0 | 0 | 0 | 0 | 0 | 2750000 | 2750000 | 27500000000 | 112.1988 | 112.6911 | 78.4652 | 95.6156 | 50.364 | 4.7236 | 112.1988 | 112.6911 | 78.4652 | 95.6156 | 50.364 | 4.7236 | 112.1988 | 112.6911 | 78.4652 | 95.6156 | 50.364 | 4.7236 | 50000 | 1000000000000000 | 1000000000000000 | 1000000000000000 | 1000000000000000 | 1000000000000000 | 4278.2214 | 1000000000000000 | 10000 | 1000000000000000
2047 | 10000000 | 0 | 0 | 0 | 0 | 0 | 2750000 | 2750000 | 27500000000 | 112.1988 | 112.5438 | 75.8974 | 96.6078 | 50.5433 | 4.7561 | 112.1988 | 112.5438 | 75.8974 | 96.6078 | 50.5433 | 4.7561 | 112.1988 | 112.5438 | 75.8974 | 96.6078 | 50.5433 | 4.7561 | 50000 | 1000000000000000 | 1000000000000000 | 1000000000000000 | 1000000000000000 | 1000000000000000 | 4227.8208 | 1000000000000000 | 10000 | 1000000000000000
2048 | 10000000 | 0 | 0 | 0 | 0 | 0 | 2750000 | 2750000 | 27500000000 | 112.1988 | 112.3852 | 73.3152 | 97.5999 | 50.7221 | 4.7885 | 112.1988 | 112.3852 | 73.3152 | 97.5999 | 50.7221 | 4.7885 | 112.1988 | 112.3852 | 73.3152 | 97.5999 | 50.7221 | 4.7885 | 50000 | 1000000000000000 | 1000000000000000 | 1000000000000000 | 1000000000000000 | 1000000000000000 | 4693.1502 | 1000000000000000 | 10000 | 1000000000000000
2049 | 10000000 | 0 | 0 | 0 | 0 | 0 | 2750000 | 2750000 | 27500000000 | 112.1988 | 112.222 | 70.727 | 98.5921 | 50.9006 | 4.821 | 112.1988 | 112.222 | 70.727 | 98.5921 | 50.9006 | 4.821 | 112.1988 | 112.222 | 70.727 | 98.5921 | 50.9006 | 4.821 | 50000 | 1000000000000000 | 1000000000000000 | 1000000000000000 | 1000000000000000 | 1000000000000000 | 4476.3522 | 1000000000000000 | 10000 | 1000000000000000
2050 | 10000000 | 0 | 0 | 0 | 0 | 0 | 2750000 | 2750000 | 27500000000 | 112.1988 | 112.0223 | 68.0921 | 99.5843 | 51.0775 | 4.8535 | 112.1988 | 112.0223 | 68.0921 | 99.5843 | 51.0775 | 4.8535 | 112.1988 | 112.0223 | 68.0921 | 99.5843 | 51.0775 | 4.8535 | 50000 | 1000000000000000 | 1000000000000000 | 1000000000000000 | 1000000000000000 | 1000000000000000 | 4366.2319 | 1000000000000000 | 10000 | 1000000000000000

## tab_Bloco_TE_RE_projetos
cod_Bloco | cod_tecnologia | Nome_Tecnologia | UF | cod_subsistema | maxBloc | Nome_BlocoTR | cod_expansao | Tipo expansao | data_minima | data_maxima | Potência | Categoria | Comentários
5000 | 311 | CANA_condensação | SP | 1 | 0 | CANA_condensação_1_3_2015 | 3 | não_considerar | 2015 | 2050 | 0 | 7
5001 | 311 | CANA_condensação | SP | 1 | 0 | CANA_condensação_1_3_2016 | 3 | não_considerar | 2016 | 2050 | 0 | 7
5002 | 311 | CANA_condensação | SP | 1 | 0 | CANA_condensação_1_3_2017 | 3 | não_considerar | 2017 | 2050 | 0 | 7
5003 | 311 | CANA_condensação | SP | 1 | 7255 | CANA_condensação_1_1_2018 | 1 | opcional | 2018 | 2050 | 7255 | 7
5004 | 311 | CANA_condensação | SP | 1 | 890 | CANA_condensação_1_1_2019 | 1 | opcional | 2019 | 2050 | 890 | 7
5005 | 311 | CANA_condensação | SP | 1 | 409 | CANA_condensação_1_1_2020 | 1 | opcional | 2020 | 2050 | 409 | 7
5006 | 311 | CANA_condensação | SP | 1 | 384 | CANA_condensação_1_1_2021 | 1 | opcional | 2021 | 2050 | 384 | 7
5007 | 311 | CANA_condensação | SP | 1 | 357 | CANA_condensação_1_1_2022 | 1 | opcional | 2022 | 2050 | 357 | 7
5008 | 311 | CANA_condensação | SP | 1 | 268 | CANA_condensação_1_1_2023 | 1 | opcional | 2023 | 2050 | 268 | 7
5009 | 311 | CANA_condensação | SP | 1 | 236 | CANA_condensação_1_1_2024 | 1 | opcional | 2024 | 2050 | 236 | 7
5010 | 311 | CANA_condensação | SP | 1 | 279 | CANA_condensação_1_1_2025 | 1 | opcional | 2025 | 2050 | 279 | 7
5011 | 311 | CANA_condensação | SP | 1 | 405 | CANA_condensação_1_1_2026 | 1 | opcional | 2026 | 2050 | 405 | 7
5012 | 311 | CANA_condensação | SP | 1 | 398 | CANA_condensação_1_1_2027 | 1 | opcional | 2027 | 2050 | 398 | 7
5013 | 311 | CANA_condensação | SP | 1 | 412 | CANA_condensação_1_1_2028 | 1 | opcional | 2028 | 2050 | 412 | 7
5014 | 311 | CANA_condensação | SP | 1 | 408 | CANA_condensação_1_1_2029 | 1 | opcional | 2029 | 2050 | 408 | 7
5015 | 311 | CANA_condensação | SP | 1 | 402 | CANA_condensação_1_1_2030 | 1 | opcional | 2030 | 2050 | 402 | 7
5016 | 311 | CANA_condensação | SP | 1 | 277 | CANA_condensação_1_1_2031 | 1 | opcional | 2031 | 2050 | 277 | 7
5017 | 311 | CANA_condensação | SP | 1 | 322 | CANA_condensação_1_1_2032 | 1 | opcional | 2032 | 2050 | 322 | 7
5018 | 311 | CANA_condensação | SP | 1 | 280 | CANA_condensação_1_1_2033 | 1 | opcional | 2033 | 2050 | 280 | 7
5019 | 311 | CANA_condensação | SP | 1 | 309 | CANA_condensação_1_1_2034 | 1 | opcional | 2034 | 2050 | 309 | 7
5020 | 311 | CANA_condensação | SP | 1 | 271 | CANA_condensação_1_1_2035 | 1 | opcional | 2035 | 2050 | 271 | 7
5021 | 311 | CANA_condensação | SP | 1 | 114 | CANA_condensação_1_1_2036 | 1 | opcional | 2036 | 2050 | 114 | 7
5022 | 311 | CANA_condensação | SP | 1 | 87 | CANA_condensação_1_1_2037 | 1 | opcional | 2037 | 2050 | 87 | 7
5023 | 311 | CANA_condensação | SP | 1 | 117 | CANA_condensação_1_1_2038 | 1 | opcional | 2038 | 2050 | 117 | 7
5024 | 311 | CANA_condensação | SP | 1 | 97 | CANA_condensação_1_1_2039 | 1 | opcional | 2039 | 2050 | 97 | 7
5025 | 311 | CANA_condensação | SP | 1 | 148 | CANA_condensação_1_1_2040 | 1 | opcional | 2040 | 2050 | 148 | 7
5026 | 311 | CANA_condensação | SP | 1 | 96 | CANA_condensação_1_1_2041 | 1 | opcional | 2041 | 2050 | 96 | 7
5027 | 311 | CANA_condensação | SP | 1 | 134 | CANA_condensação_1_1_2042 | 1 | opcional | 2042 | 2050 | 134 | 7
5028 | 311 | CANA_condensação | SP | 1 | 112 | CANA_condensação_1_1_2043 | 1 | opcional | 2043 | 2050 | 112 | 7
5029 | 311 | CANA_condensação | SP | 1 | 128 | CANA_condensação_1_1_2044 | 1 | opcional | 2044 | 2050 | 128 | 7
5030 | 311 | CANA_condensação | SP | 1 | 60 | CANA_condensação_1_1_2045 | 1 | opcional | 2045 | 2050 | 60 | 7
5031 | 311 | CANA_condensação | SP | 1 | 94 | CANA_condensação_1_1_2046 | 1 | opcional | 2046 | 2050 | 94 | 7
5032 | 311 | CANA_condensação | SP | 1 | 75 | CANA_condensação_1_1_2047 | 1 | opcional | 2047 | 2050 | 75 | 7
5033 | 311 | CANA_condensação | SP | 1 | 86 | CANA_condensação_1_1_2048 | 1 | opcional | 2048 | 2050 | 86 | 7
5034 | 311 | CANA_condensação | SP | 1 | 133 | CANA_condensação_1_1_2049 | 1 | opcional | 2049 | 2050 | 133 | 7
5035 | 311 | CANA_condensação | SP | 1 | 108 | CANA_condensação_1_1_2050 | 1 | opcional | 2050 | 2050 | 108 | 7
5036 | 304 | CARVÃO IMP_pulv | MA | 4 | 15000 | CARVÃO IMP_pulv_4_1_2015 | 1 | opcional | 2015 | 2050 | 15000 | 4
5037 | 304 | CARVÃO IMP_pulv | PE | 3 | 15000 | CARVÃO IMP_pulv_3_1_2015 | 1 | opcional | 2015 | 2050 | 15000 | 4
5038 | 305 | CARVÃO NAC_Supercritico | RS | 2 | 23914 | CARVÃO NAC_Supercritico_2_1_2031 | 1 | opcional | 2031 | 2050 | 23914 | 4
5039 | 450 | CARVÃO NAC_fluid_menorCAPEX | RS | 2 | 2000 | CARVÃO NAC_fluid_menorCAPEX_2_1_2015 | 1 | opcional | 2015 | 2030 | 2000 | 4
5040 | 317 | PV_Bateria_2015-2029 | MG | 1 | 50000 | PV_Bateria_2015-2029_1_1_2015 | 1 | opcional | 2015 | 2029 | 50000 | 9
5041 | 317 | PV_Bateria_2015-2029 | PR | 2 | 50000 | PV_Bateria_2015-2029_2_1_2015 | 1 | opcional | 2015 | 2029 | 50000 | 9
5042 | 317 | PV_Bateria_2015-2029 | BA | 3 | 50000 | PV_Bateria_2015-2029_3_1_2015 | 1 | opcional | 2015 | 2029 | 50000 | 9
5043 | 317 | PV_Bateria_2015-2029 | MA | 4 | 50000 | PV_Bateria_2015-2029_4_1_2015 | 1 | opcional | 2015 | 2029 | 50000 | 9
5044 | 327 | PV_Bateria_2030-2039 | MG | 1 | 50000 | PV_Bateria_2030-2039_1_1_2030 | 1 | opcional | 2030 | 2039 | 50000 | 9
5045 | 327 | PV_Bateria_2030-2039 | PR | 2 | 50000 | PV_Bateria_2030-2039_2_1_2030 | 1 | opcional | 2030 | 2039 | 50000 | 9
5046 | 327 | PV_Bateria_2030-2039 | BA | 3 | 50000 | PV_Bateria_2030-2039_3_1_2030 | 1 | opcional | 2030 | 2039 | 50000 | 9
5047 | 327 | PV_Bateria_2030-2039 | MA | 4 | 50000 | PV_Bateria_2030-2039_4_1_2030 | 1 | opcional | 2030 | 2039 | 50000 | 9
5048 | 337 | PV_Bateria_2040-2050 | MG | 1 | 50000 | PV_Bateria_2040-2050_1_1_2040 | 1 | opcional | 2040 | 2050 | 50000 | 9
5049 | 337 | PV_Bateria_2040-2050 | PR | 2 | 50000 | PV_Bateria_2040-2050_2_1_2040 | 1 | opcional | 2040 | 2050 | 50000 | 9
5050 | 337 | PV_Bateria_2040-2050 | BA | 3 | 50000 | PV_Bateria_2040-2050_3_1_2040 | 1 | opcional | 2040 | 2050 | 50000 | 9
5051 | 337 | PV_Bateria_2040-2050 | MA | 4 | 50000 | PV_Bateria_2040-2050_4_1_2040 | 1 | opcional | 2040 | 2050 | 50000 | 9
5052 | 387 | CSP_2040_2050 | MG | 1 | 10000 | CSP_2040_2050_1_1_2040 | 1 | opcional | 2040 | 2050 | 10000 | 9
5053 | 387 | CSP_2040_2050 | PR | 2 | 10000 | CSP_2040_2050_2_1_2040 | 1 | opcional | 2040 | 2050 | 10000 | 9
5054 | 387 | CSP_2040_2050 | BA | 3 | 40000 | CSP_2040_2050_3_1_2040 | 1 | opcional | 2040 | 2050 | 40000 | 9
5055 | 387 | CSP_2040_2050 | MA | 4 | 10000 | CSP_2040_2050_4_1_2040 | 1 | opcional | 2040 | 2050 | 10000 | 9
5056 | 302 | GAS_CC_flexível_ate2030 | SP | 1 | 150000 | GAS_CC_flexível_ate2030_1_1_2018 | 1 | opcional | 2018 | 2029 | 150000 | 3
5057 | 302 | GAS_CC_flexível_ate2030 | PR | 2 | 150000 | GAS_CC_flexível_ate2030_2_1_2018 | 1 | opcional | 2018 | 2029 | 150000 | 3
5058 | 302 | GAS_CC_flexível_ate2030 | BA | 3 | 150000 | GAS_CC_flexível_ate2030_3_1_2018 | 1 | opcional | 2018 | 2029 | 150000 | 3
5059 | 302 | GAS_CC_flexível_ate2030 | PA | 4 | 150000 | GAS_CC_flexível_ate2030_4_1_2018 | 1 | opcional | 2018 | 2029 | 150000 | 3
5060 | 302 | GAS_CC_flexível_ate2030 | AM | 7 | 150000 | GAS_CC_flexível_ate2030_7_1_2018 | 1 | opcional | 2018 | 2029 | 150000 | 3
5061 | 303 | NUCLEAR | SP | 1 | 10000 | NUCLEAR_1_1_2027 | 1 | opcional | 2027 | 2050 | 10000 | 5
5062 | 313 | Outras_Biomassas | SP | 1 | 4500 | Outras_Biomassas_1_1_2023 | 1 | opcional | 2023 | 2050 | 4500 | 7
5063 | 313 | Outras_Biomassas | PA | 4 | 5400 | Outras_Biomassas_4_1_2015 | 1 | opcional | 2015 | 2050 | 5400 | 7
5064 | 313 | Outras_Biomassas | RS | 2 | 700 | Outras_Biomassas_2_1_2015 | 1 | opcional | 2015 | 2050 | 700 | 7
5065 | 329 | Potência_Complementar_2015-2029 | SP | 1 | 150000 | Potência_Complementar_2015-2029_1_1_2015 | 1 | opcional | 2015 | 2029 | 150000 | 10
5066 | 329 | Potência_Complementar_2015-2029 | PR | 2 | 150000 | Potência_Complementar_2015-2029_2_1_2015 | 1 | opcional | 2015 | 2029 | 150000 | 10
5067 | 329 | Potência_Complementar_2015-2029 | BA | 3 | 150000 | Potência_Complementar_2015-2029_3_1_2015 | 1 | opcional | 2015 | 2029 | 150000 | 10
5068 | 329 | Potência_Complementar_2015-2029 | PA | 4 | 150000 | Potência_Complementar_2015-2029_4_1_2015 | 1 | opcional | 2015 | 2029 | 150000 | 10
5069 | 329 | Potência_Complementar_2015-2029 | AC | 6 | 150000 | Potência_Complementar_2015-2029_6_1_2015 | 1 | opcional | 2015 | 2029 | 150000 | 10
5070 | 347 | Solar_PV_2015_2019_S/SE | MG | 1 | 5000 | Solar_PV_2015_2019_S/SE_1_1_2015 | 1 | opcional | 2015 | 2019 | 5000 | 9
5071 | 370 | Solar_PV_2015_2019_NE | BA | 3 | 12000 | Solar_PV_2015_2019_NE_3_1_2015 | 1 | opcional | 2015 | 2019 | 12000 | 9
5072 | 357 | Solar_PV_2020_2029_S/SE | MG | 1 | 7000 | Solar_PV_2020_2029_S/SE_1_1_2020 | 1 | opcional | 2020 | 2029 | 7000 | 9
5073 | 371 | Solar_PV_2020_2029_NE | BA | 3 | 40000 | Solar_PV_2020_2029_NE_3_1_2020 | 1 | opcional | 2020 | 2029 | 40000 | 9
5074 | 358 | Solar_PV_2030_2039_S/SE | MG | 1 | 55000 | Solar_PV_2030_2039_S/SE_1_1_2030 | 1 | opcional | 2030 | 2039 | 55000 | 9
5075 | 372 | Solar_PV_2030_2039_NE | BA | 3 | 60000 | Solar_PV_2030_2039_NE_3_1_2030 | 1 | opcional | 2030 | 2039 | 60000 | 9
5076 | 359 | Solar_PV_2040_2050_S/SE | MG | 1 | 55000 | Solar_PV_2040_2050_S/SE_1_1_2040 | 1 | opcional | 2040 | 2050 | 55000 | 9
5077 | 373 | Solar_PV_2040_2050_NE | BA | 3 | 72000 | Solar_PV_2040_2050_NE_3_1_2040 | 1 | opcional | 2040 | 2050 | 72000 | 9
5078 | 360 | EOLICA S/SE_2015-2019 | MG | 2 | 10000 | EOLICA S/SE_2015-2019_2_1_2015 | 1 | opcional | 2015 | 2019 | 10000 | 8
5079 | 361 | EOLICA-NE/N_2015-2019 | BA | 3 | 20000 | EOLICA-NE/N_2015-2019_3_1_2015 | 1 | opcional | 2015 | 2019 | 20000 | 8
5080 | 362 | EOLICA S/SE_2020-2029 | MG | 2 | 30000 | EOLICA S/SE_2020-2029_2_1_2020 | 1 | opcional | 2020 | 2029 | 30000 | 8
5081 | 363 | EOLICA-NE/N_2020-2029 | BA | 3 | 50000 | EOLICA-NE/N_2020-2029_3_1_2020 | 1 | opcional | 2020 | 2029 | 50000 | 8
5082 | 364 | EOLICA S/SE_2030-2039 | MG | 2 | 50000 | EOLICA S/SE_2030-2039_2_1_2030 | 1 | opcional | 2030 | 2039 | 50000 | 8
5083 | 365 | EOLICA-NE/N_2030-2039 | BA | 3 | 60000 | EOLICA-NE/N_2030-2039_3_1_2030 | 1 | opcional | 2030 | 2039 | 60000 | 8
5084 | 366 | EOLICA S/SE_2040-2050 | MG | 2 | 56000 | EOLICA S/SE_2040-2050_2_1_2040 | 1 | opcional | 2040 | 2050 | 56000 | 8
5085 | 367 | EOLICA-NE/N_2040-2050 | BA | 3 | 80000 | EOLICA-NE/N_2040-2050_3_1_2040 | 1 | opcional | 2040 | 2050 | 80000 | 8
5086 | 401 | EOL Offshore_SE_2015-2019 | ES | 1 | 2000 | EOL Offshore_SE_2015-2019_1_1_2015 | 1 | opcional | 2015 | 2019 | 2000 | 8
5087 | 402 | EOL Offshore_SE_2020-2029 | ES | 1 | 7000 | EOL Offshore_SE_2020-2029_1_1_2020 | 1 | opcional | 2020 | 2029 | 7000 | 8
5088 | 403 | EOL Offshore_SE_2030-2039 | ES | 1 | 15000 | EOL Offshore_SE_2030-2039_1_1_2030 | 1 | opcional | 2030 | 2039 | 15000 | 8
5089 | 404 | EOL Offshore_SE_2040-2050 | ES | 1 | 20000 | EOL Offshore_SE_2040-2050_1_1_2040 | 1 | opcional | 2040 | 2050 | 20000 | 8
5090 | 405 | EOL Offshore_Sul_2015-2019 | RS | 2 | 2000 | EOL Offshore_Sul_2015-2019_2_1_2015 | 1 | opcional | 2015 | 2019 | 2000 | 8
5091 | 406 | EOL Offshore_Sul_2020-2029 | RS | 2 | 7000 | EOL Offshore_Sul_2020-2029_2_1_2020 | 1 | opcional | 2020 | 2029 | 7000 | 8
5092 | 407 | EOL Offshore_Sul_2030-2039 | RS | 2 | 15000 | EOL Offshore_Sul_2030-2039_2_1_2030 | 1 | opcional | 2030 | 2039 | 15000 | 8
5093 | 408 | EOL Offshore_Sul_2040-2050 | RS | 2 | 20000 | EOL Offshore_Sul_2040-2050_2_1_2040 | 1 | opcional | 2040 | 2050 | 20000 | 8
5094 | 409 | EOL Offshore_NE_2015-2019 | PE | 3 | 6000 | EOL Offshore_NE_2015-2019_3_1_2015 | 1 | opcional | 2015 | 2019 | 6000 | 8
5095 | 410 | EOL Offshore_NE_2020-2029 | PE | 3 | 18000 | EOL Offshore_NE_2020-2029_3_1_2020 | 1 | opcional | 2020 | 2029 | 18000 | 8
5096 | 411 | EOL Offshore_NE_2030-2039 | PE | 3 | 30000 | EOL Offshore_NE_2030-2039_3_1_2030 | 1 | opcional | 2030 | 2039 | 30000 | 8
5097 | 412 | EOL Offshore_NE_2040-2050 | PE | 3 | 40000 | EOL Offshore_NE_2040-2050_3_1_2040 | 1 | opcional | 2040 | 2050 | 40000 | 8
5098 | 315 | CANA_cond_BagaçoPalha | SP | 1 | 400 | CANA_cond_BagaçoPalha_1_3_2030 | 3 | não_considerar | 2030 | 2050 | 400 | 7
5099 | 315 | CANA_cond_BagaçoPalha | SP | 1 | 400 | CANA_cond_BagaçoPalha_1_3_2031 | 3 | não_considerar | 2031 | 2050 | 400 | 7
5100 | 315 | CANA_cond_BagaçoPalha | SP | 1 | 400 | CANA_cond_BagaçoPalha_1_3_2032 | 3 | não_considerar | 2032 | 2050 | 400 | 7
5101 | 315 | CANA_cond_BagaçoPalha | SP | 1 | 400 | CANA_cond_BagaçoPalha_1_3_2033 | 3 | não_considerar | 2033 | 2050 | 400 | 7
5102 | 315 | CANA_cond_BagaçoPalha | SP | 1 | 400 | CANA_cond_BagaçoPalha_1_3_2034 | 3 | não_considerar | 2034 | 2050 | 400 | 7
5103 | 315 | CANA_cond_BagaçoPalha | SP | 1 | 400 | CANA_cond_BagaçoPalha_1_3_2035 | 3 | não_considerar | 2035 | 2050 | 400 | 7
5104 | 315 | CANA_cond_BagaçoPalha | SP | 1 | 400 | CANA_cond_BagaçoPalha_1_3_2036 | 3 | não_considerar | 2036 | 2050 | 400 | 7
5105 | 315 | CANA_cond_BagaçoPalha | SP | 1 | 400 | CANA_cond_BagaçoPalha_1_3_2037 | 3 | não_considerar | 2037 | 2050 | 400 | 7
5106 | 315 | CANA_cond_BagaçoPalha | SP | 1 | 400 | CANA_cond_BagaçoPalha_1_3_2038 | 3 | não_considerar | 2038 | 2050 | 400 | 7
5107 | 315 | CANA_cond_BagaçoPalha | SP | 1 | 400 | CANA_cond_BagaçoPalha_1_3_2039 | 3 | não_considerar | 2039 | 2050 | 400 | 7
5108 | 315 | CANA_cond_BagaçoPalha | SP | 1 | 400 | CANA_cond_BagaçoPalha_1_3_2040 | 3 | não_considerar | 2040 | 2050 | 400 | 7
5109 | 315 | CANA_cond_BagaçoPalha | SP | 1 | 400 | CANA_cond_BagaçoPalha_1_3_2041 | 3 | não_considerar | 2041 | 2050 | 400 | 7
5110 | 315 | CANA_cond_BagaçoPalha | SP | 1 | 400 | CANA_cond_BagaçoPalha_1_3_2042 | 3 | não_considerar | 2042 | 2050 | 400 | 7
5111 | 315 | CANA_cond_BagaçoPalha | SP | 1 | 400 | CANA_cond_BagaçoPalha_1_3_2043 | 3 | não_considerar | 2043 | 2050 | 400 | 7
5112 | 315 | CANA_cond_BagaçoPalha | SP | 1 | 400 | CANA_cond_BagaçoPalha_1_3_2044 | 3 | não_considerar | 2044 | 2050 | 400 | 7
5113 | 315 | CANA_cond_BagaçoPalha | SP | 1 | 400 | CANA_cond_BagaçoPalha_1_3_2045 | 3 | não_considerar | 2045 | 2050 | 400 | 7
5114 | 315 | CANA_cond_BagaçoPalha | SP | 1 | 400 | CANA_cond_BagaçoPalha_1_3_2046 | 3 | não_considerar | 2046 | 2050 | 400 | 7
5115 | 315 | CANA_cond_BagaçoPalha | SP | 1 | 400 | CANA_cond_BagaçoPalha_1_3_2047 | 3 | não_considerar | 2047 | 2050 | 400 | 7
5116 | 315 | CANA_cond_BagaçoPalha | SP | 1 | 400 | CANA_cond_BagaçoPalha_1_3_2048 | 3 | não_considerar | 2048 | 2050 | 400 | 7
5117 | 315 | CANA_cond_BagaçoPalha | SP | 1 | 400 | CANA_cond_BagaçoPalha_1_3_2049 | 3 | não_considerar | 2049 | 2050 | 400 | 7
5118 | 315 | CANA_cond_BagaçoPalha | SP | 1 | 400 | CANA_cond_BagaçoPalha_1_3_2050 | 3 | não_considerar | 2050 | 2050 | 400 | 7
5119 | 500 | Potência_Complementar_2030-2050 | SP | 1 | 150000 | Potência_Complementar_2030-2050_1_1_2030 | 1 | opcional | 2030 | 2050 | 150000 | 10
5120 | 500 | Potência_Complementar_2030-2050 | PR | 2 | 150000 | Potência_Complementar_2030-2050_2_1_2030 | 1 | opcional | 2030 | 2050 | 150000 | 10
5121 | 500 | Potência_Complementar_2030-2050 | BA | 3 | 150000 | Potência_Complementar_2030-2050_3_1_2030 | 1 | opcional | 2030 | 2050 | 150000 | 10
5122 | 500 | Potência_Complementar_2030-2050 | PA | 4 | 150000 | Potência_Complementar_2030-2050_4_1_2030 | 1 | opcional | 2030 | 2050 | 150000 | 10
5123 | 500 | Potência_Complementar_2030-2050 | AC | 6 | 150000 | Potência_Complementar_2030-2050_6_1_2030 | 1 | opcional | 2030 | 2050 | 150000 | 10
5124 | 371 | Solar_PV_2020_2029_NE | MG | 1 | 1000 | Solar_PV_2020_2029_NE_1_3_2020 | 3 | não_considerar | 2020 | 2020 | 1000 | 9
5125 | 371 | Solar_PV_2020_2029_NE | MG | 1 | 1000 | Solar_PV_2020_2029_NE_1_3_2021 | 3 | não_considerar | 2021 | 2021 | 1000 | 9
5126 | 371 | Solar_PV_2020_2029_NE | MG | 1 | 1000 | Solar_PV_2020_2029_NE_1_3_2022 | 3 | não_considerar | 2022 | 2022 | 1000 | 9
5127 | 371 | Solar_PV_2020_2029_NE | MG | 1 | 1000 | Solar_PV_2020_2029_NE_1_3_2023 | 3 | não_considerar | 2023 | 2023 | 1000 | 9
5128 | 371 | Solar_PV_2020_2029_NE | MG | 1 | 1000 | Solar_PV_2020_2029_NE_1_3_2024 | 3 | não_considerar | 2024 | 2024 | 1000 | 9
5129 | 371 | Solar_PV_2020_2029_NE | MG | 1 | 1000 | Solar_PV_2020_2029_NE_1_3_2025 | 3 | não_considerar | 2025 | 2025 | 1000 | 9
5130 | 371 | Solar_PV_2020_2029_NE | MG | 1 | 1000 | Solar_PV_2020_2029_NE_1_3_2026 | 3 | não_considerar | 2026 | 2026 | 1000 | 9
5131 | 362 | EOLICA S/SE_2020-2029 | RS | 2 | 200 | EOLICA S/SE_2020-2029_2_3_2020 | 3 | não_considerar | 2020 | 2020 | 200 | 8
5132 | 362 | EOLICA S/SE_2020-2029 | MG | 2 | 200 | EOLICA S/SE_2020-2029_2_3_2021 | 3 | não_considerar | 2021 | 2021 | 200 | 8
5133 | 362 | EOLICA S/SE_2020-2029 | MG | 2 | 200 | EOLICA S/SE_2020-2029_2_3_2022 | 3 | não_considerar | 2022 | 2022 | 200 | 8
5134 | 362 | EOLICA S/SE_2020-2029 | MG | 2 | 200 | EOLICA S/SE_2020-2029_2_3_2023 | 3 | não_considerar | 2023 | 2023 | 200 | 8
5135 | 362 | EOLICA S/SE_2020-2029 | MG | 2 | 200 | EOLICA S/SE_2020-2029_2_3_2024 | 3 | não_considerar | 2024 | 2024 | 200 | 8
5136 | 362 | EOLICA S/SE_2020-2029 | MG | 2 | 200 | EOLICA S/SE_2020-2029_2_3_2025 | 3 | não_considerar | 2025 | 2025 | 200 | 8
5137 | 362 | EOLICA S/SE_2020-2029 | MG | 2 | 200 | EOLICA S/SE_2020-2029_2_3_2026 | 3 | não_considerar | 2026 | 2026 | 200 | 8
5138 | 363 | EOLICA-NE/N_2020-2029 | BA | 3 | 800 | EOLICA-NE/N_2020-2029_3_3_2020 | 3 | não_considerar | 2020 | 2020 | 800 | 8
5139 | 363 | EOLICA-NE/N_2020-2029 | BA | 3 | 800 | EOLICA-NE/N_2020-2029_3_3_2021 | 3 | não_considerar | 2021 | 2021 | 800 | 8
5140 | 363 | EOLICA-NE/N_2020-2029 | BA | 3 | 800 | EOLICA-NE/N_2020-2029_3_3_2022 | 3 | não_considerar | 2022 | 2022 | 800 | 8
5141 | 363 | EOLICA-NE/N_2020-2029 | BA | 3 | 800 | EOLICA-NE/N_2020-2029_3_3_2023 | 3 | não_considerar | 2023 | 2023 | 800 | 8
5142 | 363 | EOLICA-NE/N_2020-2029 | BA | 3 | 800 | EOLICA-NE/N_2020-2029_3_3_2024 | 3 | não_considerar | 2024 | 2024 | 800 | 8
5143 | 363 | EOLICA-NE/N_2020-2029 | BA | 3 | 800 | EOLICA-NE/N_2020-2029_3_3_2025 | 3 | não_considerar | 2025 | 2025 | 800 | 8
5144 | 363 | EOLICA-NE/N_2020-2029 | BA | 3 | 800 | EOLICA-NE/N_2020-2029_3_3_2026 | 3 | não_considerar | 2026 | 2026 | 800 | 8
5146 | 501 | GAS_CC_CAPEX40_ate2030 | BA | 3 | 554 | GAS_CC_CAPEX40_ate2030_3_1_2022 | 1 | opcional | 2022 | 2023 | 554 | 3
5147 | 501 | GAS_CC_CAPEX40_ate2030 | RS | 2 | 249 | GAS_CC_CAPEX40_ate2030_2_1_2022 | 1 | opcional | 2022 | 2023 | 249 | 3
5148 | 502 | GAS_CS_CAPEX40_ate2030 | SP | 1 | 226 | GAS_CS_CAPEX40_ate2030_1_1_2023 | 1 | opcional | 2023 | 2024 | 226 | 3
5149 | 501 | GAS_CC_CAPEX40_ate2030 | SP | 1 | 87 | GAS_CC_CAPEX40_ate2030_1_1_2023 | 1 | opcional | 2023 | 2024 | 87 | 3
5150 | 502 | GAS_CS_CAPEX40_ate2030 | SP | 1 | 386 | GAS_CS_CAPEX40_ate2030_1_1_2024 | 1 | opcional | 2024 | 2025 | 386 | 3
5151 | 501 | GAS_CC_CAPEX40_ate2030 | SP | 1 | 350 | GAS_CC_CAPEX40_ate2030_1_1_2024 | 1 | opcional | 2024 | 2025 | 350 | 3
5152 | 501 | GAS_CC_CAPEX40_ate2030 | BA | 3 | 465 | GAS_CC_CAPEX40_ate2030_3_1_2024 | 1 | opcional | 2024 | 2025 | 465 | 3
5153 | 502 | GAS_CS_CAPEX40_ate2030 | SP | 1 | 427 | GAS_CS_CAPEX40_ate2030_1_1_2025 | 1 | opcional | 2025 | 2026 | 427 | 3
5154 | 502 | GAS_CS_CAPEX40_ate2030 | BA | 3 | 223 | GAS_CS_CAPEX40_ate2030_3_1_2025 | 1 | opcional | 2025 | 2026 | 223 | 3
5154 | 505 | GAS_CC_CAPEX40_pos2030 | SP | 1 | 1435 | GAS_CC_CAPEX40_pos2030_1_1_2031 | 1 | opcional | 2031 | 2032 | 1435 | 3
5154 | 509 | GAS_CC_CAPEX40_6USD | RS | 2 | 1125 | GAS_CC_CAPEX40_6USD_2_1_2031 | 1 | opcional | 2031 | 2032 | 1125 | 3
5155 | 501 | GAS_CC_CAPEX40_ate2030 | SP | 1 | 2224 | GAS_CC_CAPEX40_ate2030_1_1_2025 | 1 | opcional | 2025 | 2026 | 2224 | 3
5155 | 501 | GAS_CC_CAPEX40_ate2030 | SP | 3 | 533 | GAS_CC_CAPEX40_ate2030_3_1_2025 | 1 | opcional | 2025 | 2026 | 533 | 3
5156 | 502 | GAS_CS_CAPEX40_ate2030 | SP | 1 | 929 | GAS_CS_CAPEX40_ate2030_1_1_2026 | 1 | opcional | 2026 | 2027 | 929 | 3
5157 | 501 | GAS_CC_CAPEX40_ate2030 | SP | 1 | 204 | GAS_CC_CAPEX40_ate2030_1_1_2026 | 1 | opcional | 2026 | 2027 | 204 | 3
5158 | 501 | GAS_CC_CAPEX40_ate2030 | AM | 4 | 178 | GAS_CC_CAPEX40_ate2030_4_1_2028 | 1 | opcional | 2028 | 2029 | 178 | 3
5158 | 509 | GAS_CC_CAPEX40_6USD | AM | 4 | 732 | GAS_CC_CAPEX40_6USD_4_1_2031 | 1 | opcional | 2031 | 2032 | 732 | 3
5159 | 509 | GAS_CC_CAPEX40_6USD | AM | 4 | 519 | GAS_CC_CAPEX40_6USD_4_1_2034 | 1 | opcional | 2034 | 2035 | 519 | 3
5159 | 509 | GAS_CC_CAPEX40_6USD | AM | 7 | 387 | GAS_CC_CAPEX40_6USD_7_1_2031 | 1 | opcional | 2031 | 2032 | 387 | 3
5160 | 505 | GAS_CC_CAPEX40_pos2030 | SP | 1 | 530 | GAS_CC_CAPEX40_pos2030_1_1_2034 | 1 | opcional | 2034 | 2035 | 530 | 3
5160 | 505 | GAS_CC_CAPEX40_pos2030 | SP | 3 | 28 | GAS_CC_CAPEX40_pos2030_3_1_2039 | 1 | opcional | 2039 | 2040 | 28 | 3
5160 | 509 | GAS_CC_CAPEX40_6USD | AM | 4 | 6 | GAS_CC_CAPEX40_6USD_4_1_2041 | 1 | opcional | 2041 | 2042 | 6 | 3
5160 | 509 | GAS_CC_CAPEX40_6USD | RR | 7 | 591 | GAS_CC_CAPEX40_6USD_7_1_2037 | 1 | opcional | 2037 | 2038 | 591 | 3
5160 | 505 | GAS_CC_CAPEX40_pos2030 | SP | 3 | 1208 | GAS_CC_CAPEX40_pos2030_3_1_2041 | 1 | opcional | 2041 | 2042 | 1208 | 3
5160 | 509 | GAS_CC_CAPEX40_6USD | AM | 4 | 363 | GAS_CC_CAPEX40_6USD_4_1_2045 | 1 | opcional | 2045 | 2046 | 363 | 3
5161 | 504 | CANA_condensação_CAPEX40 | SP | 1 | 7856 | CANA_condensação_CAPEX40_1_1_2024 | 1 | opcional | 2024 | 2024 | 7856 | 7
5162 | 504 | CANA_condensação_CAPEX40 | SP | 1 | 3936 | CANA_condensação_CAPEX40_1_1_2031 | 1 | opcional | 2031 | 2031 | 3936 | 7
5163 | 504 | CANA_condensação_CAPEX40 | SP | 1 | 1217 | CANA_condensação_CAPEX40_1_1_2036 | 1 | opcional | 2036 | 2036 | 1217 | 7
5164 | 504 | CANA_condensação_CAPEX40 | SP | 1 | 386 | CANA_condensação_CAPEX40_1_1_2046 | 1 | opcional | 2046 | 2046 | 386 | 7
5165 | 503 | CARVÃO NAC_CAPEX40 | SP | 2 | 1262 | CARVÃO NAC_CAPEX40_2_3_2029 | 3 | não_considerar | 2029 | 2030 | 1262 | 4
5166 | 503 | CARVÃO NAC_CAPEX40 | SP | 2 | 466 | CARVÃO NAC_CAPEX40_2_3_2031 | 3 | não_considerar | 2031 | 2032 | 466 | 4
5166 | 503 | CARVÃO NAC_CAPEX40 | SP | 2 | 340 | CARVÃO NAC_CAPEX40_2_3_2045 | 3 | não_considerar | 2045 | 2046 | 340 | 4
5167 | 507 | CARVÃO IMP_CAPEX40 | SP | 4 | 360 | CARVÃO IMP_CAPEX40_4_3_2031 | 3 | não_considerar | 2031 | 2032 | 360 | 4
5168 | 507 | CARVÃO IMP_CAPEX40 | SP | 3 | 1085 | CARVÃO IMP_CAPEX40_3_3_2031 | 3 | não_considerar | 2031 | 2032 | 1085 | 4
5169 | 308 | GAS_CC_flexível_pos2040 | SP | 3 | 190 | GAS_CC_flexível_pos2040_3_1_2041 | 1 | opcional | 2041 | 2050 | 190 | 3
5170 | 308 | GAS_CC_flexível_pos2040 | SP | 3 | 190 | GAS_CC_flexível_pos2040_3_1_2042 | 1 | opcional | 2042 | 2050 | 190 | 3
5171 | 308 | GAS_CC_flexível_pos2040 | SP | 3 | 190 | GAS_CC_flexível_pos2040_3_1_2043 | 1 | opcional | 2043 | 2050 | 190 | 3
5172 | 308 | GAS_CC_flexível_pos2040 | SP | 3 | 190 | GAS_CC_flexível_pos2040_3_1_2044 | 1 | opcional | 2044 | 2050 | 190 | 3
5173 | 308 | GAS_CC_flexível_pos2040 | SP | 3 | 190 | GAS_CC_flexível_pos2040_3_1_2045 | 1 | opcional | 2045 | 2050 | 190 | 3
5174 | 308 | GAS_CC_flexível_pos2040 | SP | 3 | 190 | GAS_CC_flexível_pos2040_3_1_2046 | 1 | opcional | 2046 | 2050 | 190 | 3
5175 | 308 | GAS_CC_flexível_pos2040 | SP | 3 | 190 | GAS_CC_flexível_pos2040_3_1_2047 | 1 | opcional | 2047 | 2050 | 190 | 3
5176 | 308 | GAS_CC_flexível_pos2040 | SP | 3 | 190 | GAS_CC_flexível_pos2040_3_1_2048 | 1 | opcional | 2048 | 2050 | 190 | 3
5177 | 308 | GAS_CC_flexível_pos2040 | SP | 3 | 190 | GAS_CC_flexível_pos2040_3_1_2049 | 1 | opcional | 2049 | 2050 | 190 | 3
5178 | 308 | GAS_CC_flexível_pos2040 | SP | 3 | 190 | GAS_CC_flexível_pos2040_3_1_2050 | 1 | opcional | 2050 | 2050 | 190 | 3
5169 | 509 | GAS_CC_CAPEX40_6USD | SP | 2 | 200 | GAS_CC_CAPEX40_6USD_2_1_2041 | 1 | opcional | 2041 | 2050 | 200 | 3
5170 | 509 | GAS_CC_CAPEX40_6USD | SP | 2 | 200 | GAS_CC_CAPEX40_6USD_2_1_2042 | 1 | opcional | 2042 | 2050 | 200 | 3
5171 | 509 | GAS_CC_CAPEX40_6USD | SP | 2 | 200 | GAS_CC_CAPEX40_6USD_2_1_2043 | 1 | opcional | 2043 | 2050 | 200 | 3
5172 | 509 | GAS_CC_CAPEX40_6USD | SP | 2 | 200 | GAS_CC_CAPEX40_6USD_2_1_2044 | 1 | opcional | 2044 | 2050 | 200 | 3
5173 | 509 | GAS_CC_CAPEX40_6USD | SP | 2 | 200 | GAS_CC_CAPEX40_6USD_2_1_2045 | 1 | opcional | 2045 | 2050 | 200 | 3
5174 | 509 | GAS_CC_CAPEX40_6USD | SP | 2 | 200 | GAS_CC_CAPEX40_6USD_2_1_2046 | 1 | opcional | 2046 | 2050 | 200 | 3
5175 | 509 | GAS_CC_CAPEX40_6USD | SP | 2 | 200 | GAS_CC_CAPEX40_6USD_2_1_2047 | 1 | opcional | 2047 | 2050 | 200 | 3
5176 | 509 | GAS_CC_CAPEX40_6USD | SP | 2 | 200 | GAS_CC_CAPEX40_6USD_2_1_2048 | 1 | opcional | 2048 | 2050 | 200 | 3
5177 | 509 | GAS_CC_CAPEX40_6USD | SP | 2 | 200 | GAS_CC_CAPEX40_6USD_2_1_2049 | 1 | opcional | 2049 | 2050 | 200 | 3
5178 | 509 | GAS_CC_CAPEX40_6USD | SP | 2 | 200 | GAS_CC_CAPEX40_6USD_2_1_2050 | 1 | opcional | 2050 | 2050 | 200 | 3
5169 | 308 | GAS_CC_flexível_pos2040 | SP | 1 | 535 | GAS_CC_flexível_pos2040_1_1_2041 | 1 | opcional | 2041 | 2050 | 535 | 3
5170 | 308 | GAS_CC_flexível_pos2040 | SP | 1 | 535 | GAS_CC_flexível_pos2040_1_1_2042 | 1 | opcional | 2042 | 2050 | 535 | 3
5171 | 308 | GAS_CC_flexível_pos2040 | SP | 1 | 535 | GAS_CC_flexível_pos2040_1_1_2043 | 1 | opcional | 2043 | 2050 | 535 | 3
5172 | 308 | GAS_CC_flexível_pos2040 | SP | 1 | 535 | GAS_CC_flexível_pos2040_1_1_2044 | 1 | opcional | 2044 | 2050 | 535 | 3
5173 | 308 | GAS_CC_flexível_pos2040 | SP | 1 | 535 | GAS_CC_flexível_pos2040_1_1_2045 | 1 | opcional | 2045 | 2050 | 535 | 3
5174 | 308 | GAS_CC_flexível_pos2040 | SP | 1 | 535 | GAS_CC_flexível_pos2040_1_1_2046 | 1 | opcional | 2046 | 2050 | 535 | 3
5175 | 308 | GAS_CC_flexível_pos2040 | SP | 1 | 535 | GAS_CC_flexível_pos2040_1_1_2047 | 1 | opcional | 2047 | 2050 | 535 | 3
5176 | 308 | GAS_CC_flexível_pos2040 | SP | 1 | 535 | GAS_CC_flexível_pos2040_1_1_2048 | 1 | opcional | 2048 | 2050 | 535 | 3
5177 | 308 | GAS_CC_flexível_pos2040 | SP | 1 | 535 | GAS_CC_flexível_pos2040_1_1_2049 | 1 | opcional | 2049 | 2050 | 535 | 3
5178 | 308 | GAS_CC_flexível_pos2040 | SP | 1 | 535 | GAS_CC_flexível_pos2040_1_1_2050 | 1 | opcional | 2050 | 2050 | 535 | 3
5179 | 509 | GAS_CC_CAPEX40_6USD | SP | 2 | 200 | GAS_CC_CAPEX40_6USD_2_1_2031 | 1 | opcional | 2031 | 2040 | 200 | 3
5180 | 509 | GAS_CC_CAPEX40_6USD | SP | 2 | 200 | GAS_CC_CAPEX40_6USD_2_1_2032 | 1 | opcional | 2032 | 2040 | 200 | 3
5181 | 509 | GAS_CC_CAPEX40_6USD | SP | 2 | 200 | GAS_CC_CAPEX40_6USD_2_1_2033 | 1 | opcional | 2033 | 2040 | 200 | 3
5182 | 509 | GAS_CC_CAPEX40_6USD | SP | 2 | 200 | GAS_CC_CAPEX40_6USD_2_1_2034 | 1 | opcional | 2034 | 2040 | 200 | 3
5183 | 509 | GAS_CC_CAPEX40_6USD | SP | 2 | 200 | GAS_CC_CAPEX40_6USD_2_1_2035 | 1 | opcional | 2035 | 2040 | 200 | 3
5184 | 509 | GAS_CC_CAPEX40_6USD | SP | 2 | 200 | GAS_CC_CAPEX40_6USD_2_1_2036 | 1 | opcional | 2036 | 2040 | 200 | 3
5185 | 509 | GAS_CC_CAPEX40_6USD | SP | 2 | 200 | GAS_CC_CAPEX40_6USD_2_1_2037 | 1 | opcional | 2037 | 2040 | 200 | 3
5186 | 509 | GAS_CC_CAPEX40_6USD | SP | 2 | 200 | GAS_CC_CAPEX40_6USD_2_1_2038 | 1 | opcional | 2038 | 2040 | 200 | 3
5187 | 509 | GAS_CC_CAPEX40_6USD | SP | 2 | 200 | GAS_CC_CAPEX40_6USD_2_1_2039 | 1 | opcional | 2039 | 2040 | 200 | 3
5188 | 509 | GAS_CC_CAPEX40_6USD | SP | 2 | 200 | GAS_CC_CAPEX40_6USD_2_1_2040 | 1 | opcional | 2040 | 2040 | 200 | 3
5179 | 320 | GAS_CC_flexível_30_40 | SP | 3 | 190 | GAS_CC_flexível_30_40_3_1_2031 | 1 | opcional | 2031 | 2040 | 190 | 3
5180 | 320 | GAS_CC_flexível_30_40 | SP | 3 | 190 | GAS_CC_flexível_30_40_3_1_2032 | 1 | opcional | 2032 | 2040 | 190 | 3
5181 | 320 | GAS_CC_flexível_30_40 | SP | 3 | 190 | GAS_CC_flexível_30_40_3_1_2033 | 1 | opcional | 2033 | 2040 | 190 | 3
5182 | 320 | GAS_CC_flexível_30_40 | SP | 3 | 190 | GAS_CC_flexível_30_40_3_1_2034 | 1 | opcional | 2034 | 2040 | 190 | 3
5183 | 320 | GAS_CC_flexível_30_40 | SP | 3 | 190 | GAS_CC_flexível_30_40_3_1_2035 | 1 | opcional | 2035 | 2040 | 190 | 3
5184 | 320 | GAS_CC_flexível_30_40 | SP | 3 | 190 | GAS_CC_flexível_30_40_3_1_2036 | 1 | opcional | 2036 | 2040 | 190 | 3
5185 | 320 | GAS_CC_flexível_30_40 | SP | 3 | 190 | GAS_CC_flexível_30_40_3_1_2037 | 1 | opcional | 2037 | 2040 | 190 | 3
5186 | 320 | GAS_CC_flexível_30_40 | SP | 3 | 190 | GAS_CC_flexível_30_40_3_1_2038 | 1 | opcional | 2038 | 2040 | 190 | 3
5187 | 320 | GAS_CC_flexível_30_40 | SP | 3 | 190 | GAS_CC_flexível_30_40_3_1_2039 | 1 | opcional | 2039 | 2040 | 190 | 3
5188 | 320 | GAS_CC_flexível_30_40 | SP | 3 | 190 | GAS_CC_flexível_30_40_3_1_2040 | 1 | opcional | 2040 | 2040 | 190 | 3
5179 | 320 | GAS_CC_flexível_30_40 | SP | 1 | 535 | GAS_CC_flexível_30_40_1_1_2031 | 1 | opcional | 2031 | 2040 | 535 | 3
5180 | 320 | GAS_CC_flexível_30_40 | SP | 1 | 535 | GAS_CC_flexível_30_40_1_1_2032 | 1 | opcional | 2032 | 2040 | 535 | 3
5181 | 320 | GAS_CC_flexível_30_40 | SP | 1 | 535 | GAS_CC_flexível_30_40_1_1_2033 | 1 | opcional | 2033 | 2040 | 535 | 3
5182 | 320 | GAS_CC_flexível_30_40 | SP | 1 | 535 | GAS_CC_flexível_30_40_1_1_2034 | 1 | opcional | 2034 | 2040 | 535 | 3
5183 | 320 | GAS_CC_flexível_30_40 | SP | 1 | 535 | GAS_CC_flexível_30_40_1_1_2035 | 1 | opcional | 2035 | 2040 | 535 | 3
5184 | 320 | GAS_CC_flexível_30_40 | SP | 1 | 535 | GAS_CC_flexível_30_40_1_1_2036 | 1 | opcional | 2036 | 2040 | 535 | 3
5185 | 320 | GAS_CC_flexível_30_40 | SP | 1 | 535 | GAS_CC_flexível_30_40_1_1_2037 | 1 | opcional | 2037 | 2040 | 535 | 3
5186 | 320 | GAS_CC_flexível_30_40 | SP | 1 | 535 | GAS_CC_flexível_30_40_1_1_2038 | 1 | opcional | 2038 | 2040 | 535 | 3
5187 | 320 | GAS_CC_flexível_30_40 | SP | 1 | 535 | GAS_CC_flexível_30_40_1_1_2039 | 1 | opcional | 2039 | 2040 | 535 | 3
5188 | 320 | GAS_CC_flexível_30_40 | SP | 1 | 535 | GAS_CC_flexível_30_40_1_1_2040 | 1 | opcional | 2040 | 2040 | 535 | 3
5189 | 506 | GAS_CC_NAC_Não_Conv | SP | 1 | 3400 | GAS_CC_NAC_Não_Conv_1_1_2030 | 1 | opcional | 2030 | 2040 | 3400 | 3
5190 | 506 | GAS_CC_NAC_Não_Conv | SP | 1 | 3400 | GAS_CC_NAC_Não_Conv_1_1_2031 | 1 | opcional | 2031 | 2040 | 3400 | 3
5191 | 506 | GAS_CC_NAC_Não_Conv | SP | 1 | 3400 | GAS_CC_NAC_Não_Conv_1_1_2032 | 1 | opcional | 2032 | 2040 | 3400 | 3
5192 | 506 | GAS_CC_NAC_Não_Conv | SP | 1 | 3400 | GAS_CC_NAC_Não_Conv_1_1_2033 | 1 | opcional | 2033 | 2040 | 3400 | 3
5193 | 506 | GAS_CC_NAC_Não_Conv | SP | 1 | 3400 | GAS_CC_NAC_Não_Conv_1_1_2034 | 1 | opcional | 2034 | 2040 | 3400 | 3
5194 | 506 | GAS_CC_NAC_Não_Conv | SP | 1 | 3400 | GAS_CC_NAC_Não_Conv_1_1_2035 | 1 | opcional | 2035 | 2040 | 3400 | 3
5195 | 506 | GAS_CC_NAC_Não_Conv | SP | 1 | 3400 | GAS_CC_NAC_Não_Conv_1_1_2036 | 1 | opcional | 2036 | 2040 | 3400 | 3
5196 | 506 | GAS_CC_NAC_Não_Conv | SP | 1 | 3400 | GAS_CC_NAC_Não_Conv_1_1_2037 | 1 | opcional | 2037 | 2040 | 3400 | 3
5197 | 506 | GAS_CC_NAC_Não_Conv | SP | 1 | 3400 | GAS_CC_NAC_Não_Conv_1_1_2038 | 1 | opcional | 2038 | 2040 | 3400 | 3
5198 | 506 | GAS_CC_NAC_Não_Conv | SP | 1 | 3400 | GAS_CC_NAC_Não_Conv_1_1_2039 | 1 | opcional | 2039 | 2040 | 3400 | 3
5199 | 506 | GAS_CC_NAC_Não_Conv | SP | 1 | 3400 | GAS_CC_NAC_Não_Conv_1_1_2040 | 1 | opcional | 2040 | 2040 | 3400 | 3
5200 | 506 | GAS_CC_NAC_Não_Conv | SP | 1 | 1550 | GAS_CC_NAC_Não_Conv_1_1_2041 | 1 | opcional | 2041 | 2050 | 1550 | 3
5201 | 506 | GAS_CC_NAC_Não_Conv | SP | 1 | 1550 | GAS_CC_NAC_Não_Conv_1_1_2042 | 1 | opcional | 2042 | 2050 | 1550 | 3
5202 | 506 | GAS_CC_NAC_Não_Conv | SP | 1 | 1550 | GAS_CC_NAC_Não_Conv_1_1_2043 | 1 | opcional | 2043 | 2050 | 1550 | 3
5203 | 506 | GAS_CC_NAC_Não_Conv | SP | 1 | 1550 | GAS_CC_NAC_Não_Conv_1_1_2044 | 1 | opcional | 2044 | 2050 | 1550 | 3
5204 | 506 | GAS_CC_NAC_Não_Conv | SP | 1 | 1550 | GAS_CC_NAC_Não_Conv_1_1_2045 | 1 | opcional | 2045 | 2050 | 1550 | 3
5205 | 506 | GAS_CC_NAC_Não_Conv | SP | 1 | 1550 | GAS_CC_NAC_Não_Conv_1_1_2046 | 1 | opcional | 2046 | 2050 | 1550 | 3
5206 | 506 | GAS_CC_NAC_Não_Conv | SP | 1 | 1550 | GAS_CC_NAC_Não_Conv_1_1_2047 | 1 | opcional | 2047 | 2050 | 1550 | 3
5207 | 506 | GAS_CC_NAC_Não_Conv | SP | 1 | 1550 | GAS_CC_NAC_Não_Conv_1_1_2048 | 1 | opcional | 2048 | 2050 | 1550 | 3
5208 | 506 | GAS_CC_NAC_Não_Conv | SP | 1 | 1550 | GAS_CC_NAC_Não_Conv_1_1_2049 | 1 | opcional | 2049 | 2050 | 1550 | 3
5209 | 506 | GAS_CC_NAC_Não_Conv | SP | 1 | 1550 | GAS_CC_NAC_Não_Conv_1_1_2050 | 1 | opcional | 2050 | 2050 | 1550 | 3
5210 | 508 | UHE_repotenciação | SP | 1 | 7944.6 | UHE_repotenciação_1_3_2030 | 3 | não_considerar | 2030 | 2050 | 7944.6 | 1
5211 | 508 | UHE_repotenciação | RS | 2 | 3428 | UHE_repotenciação_2_3_2030 | 3 | não_considerar | 2030 | 2050 | 3428 | 1
5212 | 508 | UHE_repotenciação | BA | 3 | 2216.4 | UHE_repotenciação_3_3_2030 | 3 | não_considerar | 2030 | 2050 | 2216.4 | 1
5213 | 508 | UHE_repotenciação | PA | 4 | 4341.2 | UHE_repotenciação_4_3_2030 | 3 | não_considerar | 2030 | 2050 | 4341.2 | 1
5214 | 508 | UHE_repotenciação | PR | 5 | 2800 | UHE_repotenciação_5_3_2030 | 3 | não_considerar | 2030 | 2050 | 2800 | 1
5215 | 508 | UHE_repotenciação | AC | 6 | 1531.6 | UHE_repotenciação_6_3_2030 | 3 | não_considerar | 2030 | 2050 | 1531.6 | 1
5216 | 508 | UHE_repotenciação | AM | 7 | 124 | UHE_repotenciação_7_3_2030 | 3 | não_considerar | 2030 | 2050 | 124 | 1
5217 | 508 | UHE_repotenciação | MT | 10 | 655.4 | UHE_repotenciação_10_3_2030 | 3 | não_considerar | 2030 | 2050 | 655.4 | 1

## tab_Tecnologias_TE_RE
cod_tecnologia | nome_tecnologia | Potencia | FCmin | FCmax | Fponta_trim1 | Fponta_trim2 | Fponta_trim3 | Fponta_trim4 | Fpcrit_ano | FPcrit_trim1 | FPcrit_trim2 | FPcrit_trim3 | FPcrit_trim4 | FPmed_ano | FPmed_trim1 | FPmed_trim2 | FPmed_trim3 | FPmed_trim4 | TEIF | IP | Disponibilidade | cod_categoria | Nome_categoria | cod_combustivel | #_anos_construção | Vida_util | Eficiencia | Coef_Emissao_CO2 | custo_capital | Custo (U$/kW) | Custo (R$/kW) | cod_desembolso | custo_conexao | custo_ambiental | custo total | custo unitario | C0 | FRC | R | Vp | custo_investimento | custoOMfixo | custoOMfixo | custoOMvar | ConsumEsp | BEN2014
311 | CANA_condensação | 1 | 1 | 1 | 0.04 | 0.39 | 0.54 | 0.34 | 0.32846 | 0.038474 | 0.39358 | 0.53858 | 0.34321 | 0.32846 | 0.038474 | 0.39358 | 0.53858 | 0.34321 | 0.024 | 0.046 | 0.9311 | 7 | Biomassa | 1304 | 2 | 20 | 0.2 | 0 | 3.042 | 1200 | 4680 | 10 |  |  | 3.042 | 3042 | 3.2372 | 0.10185 | 0.41972 | 5.2465 | 0.32967 | 0.09 | 90 | 0 | 2390.0574 | 0.213
312 | CANA_gaseificação | 1 | 1 | 1 | 0.04 | 0.39 | 0.54 | 0.34 | 0.32846 | 0.038474 | 0.39358 | 0.53858 | 0.34321 | 0.32846 | 0.038474 | 0.39358 | 0.53858 | 0.34321 | 0.024 | 0.046 | 0.9311 | 7 | Biomassa | 1325 | 2 | 20 | 0.42 | 0 | 7.02 | 1800 | 7020 | 10 |  |  | 7.02 | 7020 | 7.4705 | 0.10185 | 0.85089 | 10.6361 | 0.66833 | 0.09 | 90 | 0 | 961.138 | 0.213
304 | CARVÃO IMP_pulv | 1 | 0.5 | 1 | 0.75 | 0.75 | 0.75 | 0.75 | 1 | 1 | 1 | 1 | 1 | 1 | 1 | 1 | 1 | 1 | 0.0375 | 0.0425 | 0.92159 | 4 | Carvão | 1322 | 4 | 25 | 0.35 | 0.85577 | 8.97 | 2300 | 8970 | 9 |  |  | 8.97 | 8970 | 10.2128 | 0.093679 | 1.3348 | 16.6846 | 1.1399 | 0.37805 | 378.0488 | 0 | 480 | 0.57
307 | CARVÃO IMP_pulv_CCS | 1 | 0.5 | 1 | 0.75 | 0.75 | 0.75 | 0.75 | 1 | 1 | 1 | 1 | 1 | 1 | 1 | 1 | 1 | 1 | 0.0375 | 0.0425 | 0.92159 | 4 | Carvão | 1322 | 4 | 25 | 0.23 | 0.085577 | 14.352 | 3680 | 14352 | 9 |  |  | 14.352 | 14352 | 16.3405 | 0.093679 | 2.0636 | 25.7954 | 1.7623 | 0.53288 | 532.878 | 0 | 480 | 0.57
305 | CARVÃO NAC_Supercritico | 1 | 0.5 | 1 | 0.75 | 0.75 | 0.75 | 0.75 | 1 | 1 | 1 | 1 | 1 | 1 | 1 | 1 | 1 | 1 | 0.0375 | 0.0425 | 0.92159 | 4 | Carvão | 1323 | 4 | 25 | 0.45 | 0.96835 | 9.75 | 2500 | 9750 | 9 |  |  | 9.75 | 9750 | 11.1009 | 0.093679 | 1.4404 | 18.005 | 1.2301 | 0.40049 | 400.4878 | 0 | 900 | 0.425
309 | CARVÃO NAC_fluid_CCS | 1 | 0.5 | 1 | 0.75 | 0.75 | 0.75 | 0.75 | 1 | 1 | 1 | 1 | 1 | 1 | 1 | 1 | 1 | 1 | 0.0375 | 0.0425 | 0.92159 | 4 | Carvão | 1321 | 4 | 25 | 0.35 | 0.096835 | 15.561 | 3990 | 15561 | 9 |  |  | 15.561 | 15561 | 17.717 | 0.093679 | 2.2274 | 27.8421 | 1.9021 | 0.56766 | 567.6585 | 0 | 900 | 0.425
306 | CARVÃO NAC_gas | 1 | 0.5 | 1 | 0.75 | 0.75 | 0.75 | 0.75 | 1 | 1 | 1 | 1 | 1 | 1 | 1 | 1 | 1 | 1 | 0.0375 | 0.0425 | 0.92159 | 4 | Carvão | 1323 | 4 | 25 | 0.45 | 0.74166 | 11.973 | 3070 | 11973 | 9 |  |  | 11.973 | 11973 | 13.6319 | 0.093679 | 1.7415 | 21.7682 | 1.4872 | 0.46444 | 464.439 | 0 | 900 | 0.425
329 | Potência_Complementar_2015-2029 | 1 | 0 | 0 | 1 | 1 | 1 | 1 | 1 | 0 | 0 | 0 | 0 | 0 | 0 | 0 | 0 | 0 | 0.02 | 0.01 | 0.9702 | 10 | Outros | 1315 | 1 | 20 | 1 | 0 | 2.34 | 600 | 2340 | 1 |  |  | 2.34 | 2340 | 2.4318 | 0.10185 | 0.44768 | 5.5961 | 0.35163 | 0.2 | 200 | 0 | 0 |  | 0.35163
302 | GAS_CC_flexível_ate2030 | 1 | 0 | 1 | 0.94747 | 0.94747 | 0.94747 | 0.94747 | 1 | 1 | 1 | 1 | 1 | 1 | 1 | 1 | 1 | 1 | 0.0206 | 0.0326 | 0.94747 | 3 | Gás Natural | 1302 | 3 | 20 | 0.55 | 0.37213 | 3.9 | 1000 | 3900 | 7 |  |  | 3.9 | 3900 | 4.3526 | 0.10185 | 0.61332 | 7.6665 | 0.48173 | 0.17 | 170 | 20 | 177.73 | 0.88
308 | GAS_CC_flexível_pos2040 | 1 | 0 | 1 | 0.94747 | 0.94747 | 0.94747 | 0.94747 | 1 | 1 | 1 | 1 | 1 | 1 | 1 | 1 | 1 | 1 | 0.0206 | 0.0326 | 0.94747 | 3 | Gás Natural | 1503 | 3 | 20 | 0.55 | 0.37213 | 3.9 | 1000 | 3900 | 7 |  |  | 3.9 | 3900 | 4.3526 | 0.10185 | 0.61332 | 7.6665 | 0.48173 | 0.17 | 170 | 20 | 177.73 | 0.88
320 | GAS_CC_flexível_30_40 | 1 | 0 | 1 | 0.94747 | 0.94747 | 0.94747 | 0.94747 | 1 | 1 | 1 | 1 | 1 | 1 | 1 | 1 | 1 | 1 | 0.0206 | 0.0326 | 0.94747 | 3 | Gás Natural | 1503 | 3 | 20 | 0.55 | 0.37213 | 3.9 | 1000 | 3900 | 7 |  |  | 3.9 | 3900 | 4.3526 | 0.10185 | 0.61332 | 7.6665 | 0.48173 | 0.17 | 170 | 20 | 177.73 | 0.88
301 | GAS_CS_Ponta | 1 | 0 | 1 | 0.94747 | 0.94747 | 0.94747 | 0.94747 | 1 | 1 | 1 | 1 | 1 | 1 | 1 | 1 | 1 | 1 | 0.0206 | 0.0326 | 0.94747 | 3 | Gás Natural | 1301 | 2 | 20 | 1 | 0 | 3.12 | 800 | 3120 | 7 |  |  | 3.12 | 3120 | 3.4821 | 0.10185 | 0.62466 | 7.8082 | 0.49064 | 0.27 | 270 | 20 | 279.29 |  | 0.49064 | 271.4253
303 | NUCLEAR | 1 | 0.8 | 1 | 0.91113 | 0.83015 | 0.83015 | 0.83015 | 1 | 1 | 1 | 1 | 1 | 1 | 1 | 1 | 1 | 1 | 0.015 | 0.075 | 0.91113 | 5 | Nuclear | 1303 | 6 | 30 | 0.33 | 0 | 19.5 | 5000 | 19500 | 12 |  |  | 19.5 | 19500 | 23.2965 | 0.088827 | 2.3952 | 29.9406 | 2.1572 | 0.32588 | 325.88 | 0 | 0.004 | 10.139
341 | OLEO COMB | 1 | 0 | 1 | 0.94747 | 0.94747 | 0.94747 | 0.94747 | 1 | 1 | 1 | 1 | 1 | 1 | 1 | 1 | 1 | 1 | 0.0206 | 0.0326 | 0.94747 | 6 | Óleos Comb | 1313 | 3 | 20 | 0.36 | 0.73326 | 4.68 | 1200 | 4680 | 8 |  |  | 4.68 | 4680 | 5.0192 | 0.10185 | 0.78122 | 9.7653 | 0.61361 | 0.27 | 270 | 0 | 212.3 | 0.957
351 | DIESEL | 1 | 0 | 1 | 0.94747 | 0.94747 | 0.94747 | 0.94747 | 1 | 1 | 1 | 1 | 1 | 1 | 1 | 1 | 1 | 1 | 0.0206 | 0.0326 | 0.94747 | 6 | Óleos Comb | 1313 | 3 | 20 | 0.36 | 0.73326 | 4.68 | 1200 | 4680 | 8 |  |  | 4.68 | 4680 | 5.0192 | 0.10185 | 0.78122 | 9.7653 | 0.61361 | 0.27 | 270 | 0 | 229.5 | 0.848
317 | PV_Bateria_2015-2029 | 1 | 1 | 1 | 1 | 1 | 1 | 1 | 1 | 0.75 | 0.75 | 0.75 | 0.75 | 0.75 | 0.75 | 0.75 | 0.75 | 0.75 | 0.02 | 0.01 | 0.9702 | 9 | Solar | 1315 | 1 | 20 | 1 | 0 | 22.5186 | 5774 | 22518.6 | 1 |  |  | 22.5186 | 22518.6 | 23.402 | 0.10185 | 2.4225 | 30.2818 | 1.9028 | 0.039 | 39 | 11.7 | 0 |  | 70
327 | PV_Bateria_2030-2039 | 1 | 1 | 1 | 1 | 1 | 1 | 1 | 1 | 0.75 | 0.75 | 0.75 | 0.75 | 0.75 | 0.75 | 0.75 | 0.75 | 0.75 | 0.02 | 0.01 | 0.9702 | 9 | Solar | 1315 | 1 | 20 | 1 | 0 | 15.9042 | 4078 | 15904.2 | 1 |  |  | 15.9042 | 15904.2 | 16.5281 | 0.10185 | 1.7224 | 21.5303 | 1.3529 | 0.039 | 39 | 11.7 | 0 |  | 60
337 | PV_Bateria_2040-2050 | 1 | 1 | 1 | 1 | 1 | 1 | 1 | 1 | 0.75 | 0.75 | 0.75 | 0.75 | 0.75 | 0.75 | 0.75 | 0.75 | 0.75 | 0.02 | 0.01 | 0.9702 | 9 | Solar | 1315 | 1 | 20 | 1 | 0 | 12.7023 | 3257 | 12702.3 | 1 |  |  | 12.7023 | 12702.3 | 13.2006 | 0.10185 | 1.3835 | 17.2939 | 1.0867 | 0.039 | 39 | 11.7 | 0 |  | 60
387 | CSP_2040_2050 | 1 | 1 | 1 | 0.9504 | 0.9504 | 0.9504 | 0.9504 | 0.41 | 0.41 | 0.41 | 0.41 | 0.41 | 0.41 | 0.41 | 0.41 | 0.41 | 0.41 | 0.04 | 0.01 | 0.9504 | 9 | Solar | 1315 | 3 | 20 | 1 | 0 | 12.09 | 3100 | 12090 | 10 |  |  | 12.09 | 12090 | 12.8658 | 0.10185 | 1.3104 | 16.3802 | 1.0293 | 0 | 0 | 117 | 0 |  | 47.1429
318 | UHE | 1 | 0 | 1 | 0.9702 | 0.9702 | 0.9702 | 0.9702 | 0.51075 | 0.58487 | 0.57553 | 0.44622 | 0.43639 | 0.51075 | 0.58487 | 0.57553 | 0.44622 | 0.43639 | 0.01 | 0.02 | 0.9702 | 1 | UHE | 1315 | 5 | 30 | 1 | 0 | 7.02 | 1800 | 7020 | 1 |  |  | 7.02 | 7020 | 7.2954 | 0.088827 | 0.69803 | 8.7254 | 0.62866 | 0.05 | 50 | 0 | 0
319 | UPCH | 1 | 0 | 1 | 0.9702 | 0.9702 | 0.9702 | 0.9702 | 0.55 | 0.55 | 0.55 | 0.55 | 0.55 | 0.55 | 0.55 | 0.55 | 0.55 | 0.55 | 0.01 | 0.02 | 0.9702 | 2 | PCH | 1315 | 5 | 30 | 0.36 | 0 | 8.97 | 2300 | 8970 | 1 |  |  | 8.97 | 8970 | 9.3219 | 0.088827 | 0.92804 | 11.6005 | 0.83581 | 0.1 | 100 | 0 | 0
314 | X_OUTRAS | 1 | 0 | 1 | 0.9215 | 0.9215 | 0.9215 | 0.9215 | 0.8 | 0.8 | 0.8 | 0.8 | 0.8 | 0.8 | 0.8 | 0.8 | 0.8 | 0.8 | 0.03 | 0.05 | 0.9215 | 10 | Outros | 1316 | 2 | 20 | 0.36 | 0 | 10.53 | 2700 | 10530 | 1 |  |  | 10.53 | 10530 | 10.9431 | 0.10185 | 1.1506 | 14.3822 | 0.90372 | 0.036 | 36 | 0 | 1058.8235
347 | Solar_PV_2015_2019_S/SE | 1 | 1 | 1 | 0.26 | 0 | 0 | 0.2 | 0.28997 | 0.29313 | 0.29117 | 0.2844 | 0.29117 | 0.28997 | 0.29313 | 0.29117 | 0.2844 | 0.29117 | 0.02 | 0.01 | 0.9702 | 9 | Solar | 1315 | 1 | 20 | 1 | 0 | 5.265 | 1350 | 5265 | 1 |  |  | 5.265 | 5265 | 5.4715 | 0.10185 | 0.62312 | 7.789 | 0.48943 | 0.065828 | 65.8278 | 0 | 0
357 | Solar_PV_2020_2029_S/SE | 1 | 1 | 1 | 0.26 | 0 | 0 | 0.2 | 0.28997 | 0.29313 | 0.29117 | 0.2844 | 0.29117 | 0.28997 | 0.29313 | 0.29117 | 0.2844 | 0.29117 | 0.02 | 0.01 | 0.9702 | 9 | Solar | 1315 | 1 | 20 | 1 | 0 | 4.095 | 1050 | 4095 | 1 |  |  | 4.095 | 4095 | 4.2556 | 0.10185 | 0.48494 | 6.0617 | 0.38089 | 0.051489 | 51.489 | 0 | 0
358 | Solar_PV_2030_2039_S/SE | 1 | 1 | 1 | 0.26 | 0 | 0 | 0.2 | 0.28997 | 0.29313 | 0.29117 | 0.2844 | 0.29117 | 0.28997 | 0.29313 | 0.29117 | 0.2844 | 0.29117 | 0.02 | 0.01 | 0.9702 | 9 | Solar | 1315 | 1 | 20 | 1 | 0 | 3.315 | 850 | 3315 | 1 |  |  | 3.315 | 3315 | 3.445 | 0.10185 | 0.3926 | 4.9075 | 0.30837 | 0.041713 | 41.7126 | 0 | 0
359 | Solar_PV_2040_2050_S/SE | 1 | 1 | 1 | 0.26 | 0 | 0 | 0.2 | 0.28997 | 0.29313 | 0.29117 | 0.2844 | 0.29117 | 0.28997 | 0.29313 | 0.29117 | 0.2844 | 0.29117 | 0.02 | 0.01 | 0.9702 | 9 | Solar | 1315 | 1 | 20 | 1 | 0 | 2.4999 | 641 | 2499.9 | 1 |  |  | 2.4999 | 2499.9 | 2.598 | 0.10185 | 0.30371 | 3.7964 | 0.23855 | 0.039106 | 39.1056 | 0 | 0
370 | Solar_PV_2015_2019_NE | 1 | 1 | 1 | 0.16 | 0 | 0 | 0.08 | 0.3 | 0.2932 | 0.29123 | 0.29627 | 0.3193 | 0.3 | 0.2932 | 0.29123 | 0.29627 | 0.3193 | 0.02 | 0.01 | 0.9702 | 9 | Solar | 1315 | 1 | 20 | 1 | 0 | 5.265 | 1350 | 5265 | 1 |  |  | 5.265 | 5265 | 5.4715 | 0.10185 | 0.62312 | 7.789 | 0.48943 | 0.065828 | 65.8278 | 0 | 0
371 | Solar_PV_2020_2029_NE | 1 | 1 | 1 | 0.16 | 0 | 0 | 0.08 | 0.3 | 0.2932 | 0.29123 | 0.29627 | 0.3193 | 0.3 | 0.2932 | 0.29123 | 0.29627 | 0.3193 | 0.02 | 0.01 | 0.9702 | 9 | Solar | 1315 | 1 | 20 | 1 | 0 | 4.095 | 1050 | 4095 | 1 |  |  | 4.095 | 4095 | 4.2556 | 0.10185 | 0.48494 | 6.0617 | 0.38089 | 0.051489 | 51.489 | 0 | 0
372 | Solar_PV_2030_2039_NE | 1 | 1 | 1 | 0.16 | 0 | 0 | 0.08 | 0.3 | 0.2932 | 0.29123 | 0.29627 | 0.3193 | 0.3 | 0.2932 | 0.29123 | 0.29627 | 0.3193 | 0.02 | 0.01 | 0.9702 | 9 | Solar | 1315 | 1 | 20 | 1 | 0 | 3.315 | 850 | 3315 | 1 |  |  | 3.315 | 3315 | 3.445 | 0.10185 | 0.3926 | 4.9075 | 0.30837 | 0.041713 | 41.7126 | 0 | 0
373 | Solar_PV_2040_2050_NE | 1 | 1 | 1 | 0.16 | 0 | 0 | 0.08 | 0.3 | 0.2932 | 0.29123 | 0.29627 | 0.3193 | 0.3 | 0.2932 | 0.29123 | 0.29627 | 0.3193 | 0.02 | 0.01 | 0.9702 | 9 | Solar | 1315 | 1 | 20 | 1 | 0 | 2.4999 | 641 | 2499.9 | 1 |  |  | 2.4999 | 2499.9 | 2.598 | 0.10185 | 0.30371 | 3.7964 | 0.23855 | 0.039106 | 39.1056 | 0 | 0
313 | Outras_Biomassas | 1 | 0.3 | 1 | 0.9025 | 0.9025 | 0.9025 | 0.9025 | 0.998 | 0.998 | 0.998 | 0.998 | 0.998 | 0.998 | 0.998 | 0.998 | 0.998 | 0.998 | 0.05 | 0.05 | 0.9025 | 7 | Biomassa | 1318 | 2 | 20 | 0.27 | 0 | 5.85 | 1500 | 5850 | 10 |  |  | 5.85 | 5850 | 6.2254 | 0.10185 | 0.75407 | 9.4259 | 0.59229 | 0.12 | 120 | 0 | 2390.0574 | 0.1209
360 | EOLICA S/SE_2015-2019 | 1 | 1 | 1 | 0.038808 | 0.029106 | 0.038808 | 0.058212 | 0.40083 | 0.37 | 0.36667 | 0.45 | 0.41667 | 0.40033 | 0.37067 | 0.36667 | 0.448 | 0.416 | 0.01 | 0.02 | 0.9702 | 8 | Eólica | 1315 | 2 | 20 | 1 | 0 | 4.68 | 1200 | 4680 | 5 |  |  | 4.68 | 4680 | 4.9803 | 0.10185 | 0.60726 | 7.5907 | 0.47697 | 0.1 | 100 | 0 | 0
361 | EOLICA-NE/N_2015-2019 | 1 | 1 | 1 | 0.22 | 0.25 | 0.35 | 0.3 | 0.47167 | 0.36667 | 0.44667 | 0.59 | 0.48333 | 0.47039 | 0.36503 | 0.44337 | 0.58907 | 0.4841 | 0.01 | 0.02 | 0.9702 | 8 | Eólica | 1315 | 2 | 20 | 1 | 0 | 4.68 | 1200 | 4680 | 5 |  |  | 4.68 | 4680 | 4.9803 | 0.10185 | 0.60726 | 7.5907 | 0.47697 | 0.1 | 100 | 0 | 0
362 | EOLICA S/SE_2020-2029 | 1 | 1 | 1 | 0.038808 | 0.029106 | 0.038808 | 0.058212 | 0.40083 | 0.37 | 0.36667 | 0.45 | 0.41667 | 0.40033 | 0.37067 | 0.36667 | 0.448 | 0.416 | 0.01 | 0.02 | 0.9702 | 8 | Eólica | 1315 | 2 | 20 | 1 | 0 | 4.68 | 1200 | 4680 | 5 |  |  | 4.68 | 4680 | 4.9803 | 0.10185 | 0.60726 | 7.5907 | 0.47697 | 0.1 | 100 | 0 | 0
363 | EOLICA-NE/N_2020-2029 | 1 | 1 | 1 | 0.22 | 0.25 | 0.35 | 0.3 | 0.47167 | 0.36667 | 0.44667 | 0.59 | 0.48333 | 0.47039 | 0.36503 | 0.44337 | 0.58907 | 0.4841 | 0.01 | 0.02 | 0.9702 | 8 | Eólica | 1315 | 2 | 20 | 1 | 0 | 4.68 | 1200 | 4680 | 5 |  |  | 4.68 | 4680 | 4.9803 | 0.10185 | 0.60726 | 7.5907 | 0.47697 | 0.1 | 100 | 0 | 0
364 | EOLICA S/SE_2030-2039 | 1 | 1 | 1 | 0.038808 | 0.029106 | 0.038808 | 0.058212 | 0.40083 | 0.37 | 0.36667 | 0.45 | 0.41667 | 0.40033 | 0.37067 | 0.36667 | 0.448 | 0.416 | 0.01 | 0.02 | 0.9702 | 8 | Eólica | 1315 | 2 | 20 | 1 | 0 | 3.705 | 950 | 3705 | 5 |  |  | 3.705 | 3705 | 3.9428 | 0.10185 | 0.50158 | 6.2697 | 0.39397 | 0.1 | 100 | 0 | 0
365 | EOLICA-NE/N_2030-2039 | 1 | 1 | 1 | 0.22 | 0.25 | 0.35 | 0.3 | 0.47167 | 0.36667 | 0.44667 | 0.59 | 0.48333 | 0.47039 | 0.36503 | 0.44337 | 0.58907 | 0.4841 | 0.01 | 0.02 | 0.9702 | 8 | Eólica | 1315 | 2 | 20 | 1 | 0 | 3.705 | 950 | 3705 | 5 |  |  | 3.705 | 3705 | 3.9428 | 0.10185 | 0.50158 | 6.2697 | 0.39397 | 0.1 | 100 | 0 | 0
366 | EOLICA S/SE_2040-2050 | 1 | 1 | 1 | 0.038808 | 0.029106 | 0.038808 | 0.058212 | 0.40083 | 0.37 | 0.36667 | 0.45 | 0.41667 | 0.40033 | 0.37067 | 0.36667 | 0.448 | 0.416 | 0.01 | 0.02 | 0.9702 | 8 | Eólica | 1315 | 2 | 20 | 1 | 0 | 3.4008 | 872 | 3400.8 | 5 |  |  | 3.4008 | 3400.8 | 3.619 | 0.10185 | 0.46861 | 5.8576 | 0.36807 | 0.1 | 100 | 0 | 0
367 | EOLICA-NE/N_2040-2050 | 1 | 1 | 1 | 0.22 | 0.25 | 0.35 | 0.3 | 0.47167 | 0.36667 | 0.44667 | 0.59 | 0.48333 | 0.47039 | 0.36503 | 0.44337 | 0.58907 | 0.4841 | 0.01 | 0.02 | 0.9702 | 8 | Eólica | 1315 | 2 | 20 | 1 | 0 | 3.4008 | 872 | 3400.8 | 5 |  |  | 3.4008 | 3400.8 | 3.619 | 0.10185 | 0.46861 | 5.8576 | 0.36807 | 0.1 | 100 | 0 | 0
401 | EOL Offshore_SE_2015-2019 | 1 | 1 | 1 | 0.44 | 0.5 | 0.7 | 0.6 | 0.635 | 0.48 | 0.55 | 0.78 | 0.73 | 0.635 | 0.48 | 0.55 | 0.78 | 0.73 | 0.01 | 0.02 | 0.9702 | 8 | Eólica | 1315 | 2 | 20 | 1 | 0 | 13.65 | 3500 | 13650 | 5 |  |  | 13.65 | 13650 | 14.5259 | 0.10185 | 1.7095 | 21.3687 | 1.3427 | 0.23 | 230 | 0 | 0
402 | EOL Offshore_SE_2020-2029 | 1 | 1 | 1 | 0.44 | 0.5 | 0.7 | 0.6 | 0.635 | 0.48 | 0.55 | 0.78 | 0.73 | 0.635 | 0.48 | 0.55 | 0.78 | 0.73 | 0.01 | 0.02 | 0.9702 | 8 | Eólica | 1315 | 2 | 20 | 1 | 0 | 12.09 | 3100 | 12090 | 5 |  |  | 12.09 | 12090 | 12.8658 | 0.10185 | 1.5404 | 19.2552 | 1.2099 | 0.23 | 230 | 0 | 0
403 | EOL Offshore_SE_2030-2039 | 1 | 1 | 1 | 0.44 | 0.5 | 0.7 | 0.6 | 0.635 | 0.48 | 0.55 | 0.78 | 0.73 | 0.635 | 0.48 | 0.55 | 0.78 | 0.73 | 0.01 | 0.02 | 0.9702 | 8 | Eólica | 1315 | 2 | 20 | 1 | 0 | 9.75 | 2500 | 9750 | 5 |  |  | 9.75 | 9750 | 10.3757 | 0.10185 | 1.2568 | 15.7098 | 0.98714 | 0.2 | 200 | 0 | 0
404 | EOL Offshore_SE_2040-2050 | 1 | 1 | 1 | 0.44 | 0.5 | 0.7 | 0.6 | 0.635 | 0.48 | 0.55 | 0.78 | 0.73 | 0.635 | 0.48 | 0.55 | 0.78 | 0.73 | 0.01 | 0.02 | 0.9702 | 8 | Eólica | 1315 | 2 | 20 | 1 | 0 | 7.41 | 1900 | 7410 | 5 |  |  | 7.41 | 7410 | 7.8855 | 0.10185 | 0.97816 | 12.227 | 0.7683 | 0.175 | 175 | 0 | 0
405 | EOL Offshore_Sul_2015-2019 | 1 | 1 | 1 | 0.44 | 0.5 | 0.7 | 0.6 | 0.635 | 0.48 | 0.55 | 0.78 | 0.73 | 0.635 | 0.48 | 0.55 | 0.78 | 0.73 | 0.01 | 0.02 | 0.9702 | 8 | Eólica | 1315 | 2 | 20 | 1 | 0 | 13.65 | 3500 | 13650 | 5 |  |  | 13.65 | 13650 | 14.5259 | 0.10185 | 1.7095 | 21.3687 | 1.3427 | 0.23 | 230 | 0 | 0
406 | EOL Offshore_Sul_2020-2029 | 1 | 1 | 1 | 0.44 | 0.5 | 0.7 | 0.6 | 0.635 | 0.48 | 0.55 | 0.78 | 0.73 | 0.635 | 0.48 | 0.55 | 0.78 | 0.73 | 0.01 | 0.02 | 0.9702 | 8 | Eólica | 1315 | 2 | 20 | 1 | 0 | 12.09 | 3100 | 12090 | 5 |  |  | 12.09 | 12090 | 12.8658 | 0.10185 | 1.5404 | 19.2552 | 1.2099 | 0.23 | 230 | 0 | 0
407 | EOL Offshore_Sul_2030-2039 | 1 | 1 | 1 | 0.44 | 0.5 | 0.7 | 0.6 | 0.635 | 0.48 | 0.55 | 0.78 | 0.73 | 0.635 | 0.48 | 0.55 | 0.78 | 0.73 | 0.01 | 0.02 | 0.9702 | 8 | Eólica | 1315 | 2 | 20 | 1 | 0 | 9.75 | 2500 | 9750 | 5 |  |  | 9.75 | 9750 | 10.3757 | 0.10185 | 1.2568 | 15.7098 | 0.98714 | 0.2 | 200 | 0 | 0
408 | EOL Offshore_Sul_2040-2050 | 1 | 1 | 1 | 0.44 | 0.5 | 0.7 | 0.6 | 0.635 | 0.48 | 0.55 | 0.78 | 0.73 | 0.635 | 0.48 | 0.55 | 0.78 | 0.73 | 0.01 | 0.02 | 0.9702 | 8 | Eólica | 1315 | 2 | 20 | 1 | 0 | 7.41 | 1900 | 7410 | 5 |  |  | 7.41 | 7410 | 7.8855 | 0.10185 | 0.97816 | 12.227 | 0.7683 | 0.175 | 175 | 0 | 0
409 | EOL Offshore_NE_2015-2019 | 1 | 1 | 1 | 0.44 | 0.5 | 0.7 | 0.6 | 0.635 | 0.48 | 0.55 | 0.78 | 0.73 | 0.635 | 0.48 | 0.55 | 0.78 | 0.73 | 0.01 | 0.02 | 0.9702 | 8 | Eólica | 1315 | 2 | 20 | 1 | 0 | 13.65 | 3500 | 13650 | 5 |  |  | 13.65 | 13650 | 14.5259 | 0.10185 | 1.7095 | 21.3687 | 1.3427 | 0.23 | 230 | 0 | 0
410 | EOL Offshore_NE_2020-2029 | 1 | 1 | 1 | 0.44 | 0.5 | 0.7 | 0.6 | 0.635 | 0.48 | 0.55 | 0.78 | 0.73 | 0.635 | 0.48 | 0.55 | 0.78 | 0.73 | 0.01 | 0.02 | 0.9702 | 8 | Eólica | 1315 | 2 | 20 | 1 | 0 | 12.09 | 3100 | 12090 | 5 |  |  | 12.09 | 12090 | 12.8658 | 0.10185 | 1.5404 | 19.2552 | 1.2099 | 0.23 | 230 | 0 | 0
411 | EOL Offshore_NE_2030-2039 | 1 | 1 | 1 | 0.44 | 0.5 | 0.7 | 0.6 | 0.635 | 0.48 | 0.55 | 0.78 | 0.73 | 0.635 | 0.48 | 0.55 | 0.78 | 0.73 | 0.01 | 0.02 | 0.9702 | 8 | Eólica | 1315 | 2 | 20 | 1 | 0 | 9.75 | 2500 | 9750 | 5 |  |  | 9.75 | 9750 | 10.3757 | 0.10185 | 1.2568 | 15.7098 | 0.98714 | 0.2 | 200 | 0 | 0
412 | EOL Offshore_NE_2040-2050 | 1 | 1 | 1 | 0.44 | 0.5 | 0.7 | 0.6 | 0.635 | 0.48 | 0.55 | 0.78 | 0.73 | 0.635 | 0.48 | 0.55 | 0.78 | 0.73 | 0.01 | 0.02 | 0.9702 | 8 | Eólica | 1315 | 2 | 20 | 1 | 0 | 7.41 | 1900 | 7410 | 5 |  |  | 7.41 | 7410 | 7.8855 | 0.10185 | 0.97816 | 12.227 | 0.7683 | 0.175 | 175 | 0 | 0
315 | CANA_cond_BagaçoPalha | 1 | 1 | 1 | 0.65 | 0.39 | 0.54 | 0.81 | 0.5975 | 0.65 | 0.39 | 0.54 | 0.81 | 0.5975 | 0.65 | 0.39 | 0.54 | 0.81 | 0.024 | 0.046 | 0.9311 | 7 | Biomassa | 1502 | 2 | 20 | 0.2 | 0 | 3.042 | 1200 | 4680 | 10 |  |  | 3.042 | 3042 | 3.2372 | 0.10185 | 0.41972 | 5.2465 | 0.32967 | 0.09 | 90 | 0 | 2390.0574
450 | CARVÃO NAC_fluid_menorCAPEX | 1 | 0.5 | 1 | 0.75 | 0.75 | 0.75 | 0.75 | 1 | 1 | 1 | 1 | 1 | 1 | 1 | 1 | 1 | 1 | 0.0375 | 0.0425 | 0.92159 | 4 | Carvão | 1321 | 4 | 25 | 0.35 | 0.96835 | 8.19 | 2100 | 8190 | 9 |  |  | 8.19 | 8190 | 9.3247 | 0.093679 | 1.2235 | 15.2941 | 1.0449 | 0.35 | 350 | 0 | 900 | 0.425
500 | Potência_Complementar_2030-2050 | 1 | 0 | 0 | 1 | 1 | 1 | 1 | 1 | 0 | 0 | 0 | 0 | 0 | 0 | 0 | 0 | 0 | 0.02 | 0.01 | 0.9702 | 10 | Outros | 1315 | 1 | 20 | 1 | 0 | 2.34 | 600 | 2340 | 1 |  |  | 2.34 | 2340 | 2.4318 | 0.10185 | 0.44768 | 5.5961 | 0.35163 | 0.2 | 200 | 0 | 0 |  | 0.35163
505 | GAS_CC_CAPEX40_pos2030 | 1 | 0 | 1 | 0.94747 | 0.94747 | 0.94747 | 0.94747 | 1 | 1 | 1 | 1 | 1 | 1 | 1 | 1 | 1 | 1 | 0.0206 | 0.0326 | 0.94747 | 3 | Gás Natural | 1503 | 2 | 20 | 0.55 | 0.37213 | 1.56 | 400 | 1560 | 1 |  |  | 1.56 | 1560 | 1.6212 | 0.10185 | 0.33512 | 4.189 | 0.26322 | 0.17 | 170 | 20 | 177.73 | 0.88
501 | GAS_CC_CAPEX40_ate2030 | 1 | 0 | 1 | 0.94747 | 0.94747 | 0.94747 | 0.94747 | 1 | 1 | 1 | 1 | 1 | 1 | 1 | 1 | 1 | 1 | 0.0206 | 0.0326 | 0.94747 | 3 | Gás Natural | 1302 | 3 | 20 | 0.55 | 0.37213 | 1.56 | 400 | 1560 | 1 |  |  | 1.56 | 1560 | 1.6212 | 0.10185 | 0.33512 | 4.189 | 0.26322 | 0.17 | 170 | 20 | 177.73 | 0.88
502 | GAS_CS_CAPEX40_ate2030 | 1 | 0 | 1 | 0.94747 | 0.94747 | 0.94747 | 0.94747 | 1 | 1 | 1 | 1 | 1 | 1 | 1 | 1 | 1 | 1 | 0.0206 | 0.0326 | 0.94747 | 3 | Gás Natural | 1301 | 2 | 20 | 1 | 0 | 1.248 | 320 | 1248 | 1 |  |  | 1.248 | 1248 | 1.297 | 0.10185 | 0.4021 | 5.0262 | 0.31583 | 0.27 | 270 | 20 | 279.29 |  | 0.43584 | 271.4253
503 | CARVÃO NAC_CAPEX40 | 1 | 0.4 | 1 | 0.75 | 0.75 | 0.75 | 0.75 | 1 | 1 | 1 | 1 | 1 | 1 | 1 | 1 | 1 | 1 | 0.05 | 0.05 | 0.9025 | 4 | Carvão | 1323 | 2 | 25 | 0.45 | 0.96835 | 3.588 | 920 | 3588 | 1 |  |  | 3.588 | 3588 | 3.7288 | 0.093679 | 0.57253 | 7.1566 | 0.48893 | 0.22322 | 223.2195 | 0 | 900 | 0.425
504 | CANA_condensação_CAPEX40 | 1 | 1 | 1 | 0.04 | 0.39 | 0.54 | 0.34 | 0.32846 | 0.038474 | 0.39358 | 0.53858 | 0.34321 | 0.32846 | 0.038474 | 0.39358 | 0.53858 | 0.34321 | 0.024 | 0.046 | 0.9311 | 7 | Biomassa | 1304 | 2 | 20 | 0.2 | 0 | 1.2168 | 480 | 1872 | 1 |  |  | 1.2168 | 1216.8 | 1.2645 | 0.10185 | 0.2188 | 2.7349 | 0.17185 | 0.09 | 90 | 0 | 2390.0574 | 0.213
506 | GAS_CC_NAC_Não_Conv | 1 | 0 | 1 | 0.94747 | 0.94747 | 0.94747 | 0.94747 | 1 | 1 | 1 | 1 | 1 | 1 | 1 | 1 | 1 | 1 | 0.0206 | 0.0326 | 0.94747 | 3 | Gás Natural | 1504 | 3 | 20 | 0.55 | 0.37213 | 3.9 | 1000 | 3900 | 7 |  |  | 3.9 | 3900 | 4.3526 | 0.10185 | 0.61332 | 7.6665 | 0.48173 | 0.17 | 170 | 20 | 177.73 | 0.88
507 | CARVÃO IMP_CAPEX40 | 1 | 0.5 | 1 | 0.75 | 0.75 | 0.75 | 0.75 | 1 | 1 | 1 | 1 | 1 | 1 | 1 | 1 | 1 | 1 | 0.0375 | 0.0425 | 0.92159 | 4 | Carvão | 1322 | 4 | 25 | 0.35 | 0.85577 | 3.588 | 920 | 3588 | 1 |  |  | 3.588 | 3588 | 3.7288 | 0.093679 | 0.57253 | 7.1566 | 0.48893 | 0.22322 | 223.2195 | 0 | 480 | 0.57
508 | UHE_repotenciação | 1 | 0 | 1 | 0.9702 | 0.9702 | 0.9702 | 0.9702 | 0.51075 | 0.58487 | 0.57553 | 0.44622 | 0.43639 | 0.51075 | 0.58487 | 0.57553 | 0.44622 | 0.43639 | 0.01 | 0.02 | 0.9702 | 1 | UHE | 1315 | 2 | 30 | 1 | 0 | 6.63 | 1700 | 6630 | 1 |  |  | 6.63 | 6630 | 6.8901 | 0.088827 | 0.66203 | 8.2754 | 0.59624 | 0.05 | 50 | 0 | 0
509 | GAS_CC_CAPEX40_6USD | 1 | 0 | 1 | 0.94747 | 0.94747 | 0.94747 | 0.94747 | 1 | 1 | 1 | 1 | 1 | 1 | 1 | 1 | 1 | 1 | 0.0206 | 0.0326 | 0.94747 | 3 | Gás Natural | 1504 | 2 | 20 | 0.55 | 0.37213 | 1.56 | 400 | 1560 | 1 |  |  | 1.56 | 1560 | 1.6212 | 0.10185 | 0.33512 | 4.189 | 0.26322 | 0.17 | 170 | 20 | 177.73 | 0.88
Note on C1: Unidade: MW
Note on D1: Unidade: p.u.
Note on E1: Unidade: p.u.
Note on J1: Unidade: p.u.
Note on K1: Unidade: p.u.
Note on L1: Unidade: p.u.
Note on M1: Unidade: p.u.
Note on N1: Unidade: p.u.
Note on O1: Unidade: p.u.
Note on P1: Unidade: p.u.
Note on Q1: Unidade: p.u.
Note on R1: Unidade: p.u.
Note on S1: Unidade: p.u.
Note on T1: Unidade: p.u.
Note on U1: Unidade: p.u.
Note on AA1: Unidade: anos
Note on AB1: Unidade: p.u.
Note on AC1: Unidade: (tCO2 / MWh)
Note on AD1: Unidade: 10^6R$
Note on AH1: Unidade: 10^6 R$
Note on AI1: Unidade: 10^6 R$
Note on AJ1: Unidade: 10^6 R$ R$
Note on AK1: Unidade: R$/kW
Note on AP1: Unidade: (M R$/ano)
Note on AQ1: Unidade: 10^6 R$/ano
Note on AR1: Unidade: R$/kW
Note on AS1: Unidade: R$/MWh
Note on AT1: Unidade: kg ou m3 / MWh
Note on F2: Marcos Ribeiro Conde: Não encontrei dado no MDI
Note on AU2: tep/ton
Note on F3: Marcos Ribeiro Conde: Não encontrei dado no MDI
Note on AT4: Unidade: kg/MWh
Note on AT5: Unidade: kg/MWh
Note on AT6: Unidade: kg/MWh
Note on AU6: 1000kg/tep
Note on AT7: Unidade: kg/MWh
Note on AT8: Unidade: kg/MWh
Note on AS10: 06/11/2018: Valor atualizado em 06/11/18: X:\PLANEL_Interface_SEE-SMA\2_BancoDados\Térmicas\GN_ajustes nos parâmetros_06112018.msg
Note on AT10: Unidade: m3/MWh Valor revisado em 24/08/18. Memória de cálculo em: X:\PLANEL_Interface_SEE-SMA\2_BancoDados\Custos\Custo em Combustivel de Potencia Complementar.xlsx
Note on AS11: 06/11/2018: Valor atualizado em 06/11/18: X:\PLANEL_Interface_SEE-SMA\2_BancoDados\Térmicas\GN_ajustes nos parâmetros_06112018.msg
Note on AT11: Unidade: m3/MWh Valor revisado em 24/08/18. Memória de cálculo em: X:\PLANEL_Interface_SEE-SMA\2_BancoDados\Custos\Custo em Combustivel de Potencia Complementar.xlsx
Note on AS12: 06/11/2018: Valor atualizado em 06/11/18: X:\PLANEL_Interface_SEE-SMA\2_BancoDados\Térmicas\GN_ajustes nos parâmetros_06112018.msg
Note on AT12: Unidade: m3/MWh Valor revisado em 24/08/18. Memória de cálculo em: X:\PLANEL_Interface_SEE-SMA\2_BancoDados\Custos\Custo em Combustivel de Potencia Complementar.xlsx
Note on AU12: tep/1000m3
Note on AS13: 06/11/2018: Valor atualizado em 06/11/18: X:\PLANEL_Interface_SEE-SMA\2_BancoDados\Térmicas\GN_ajustes nos parâmetros_06112018.msg
Note on AT13: Unidade: m3/MWh Valor revisado em 24/08/18. Memória de cálculo em: X:\PLANEL_Interface_SEE-SMA\2_BancoDados\Custos\Custo em Combustivel de Potencia Complementar.xlsx
Note on D14: estimado com base FC médio de 90%
Note on AR14: andre.rodrigues: fgv indica 112 R$/kw-ano e 8,4 R$/MWh
Note on AT14: Unidade: kg/MWh
Note on AU14: kg/tep
Note on AT15: Unidade: kg/MWh
Note on AU15: tep/m3 (oleo comb medio)
Note on AT16: Unidade: l/MWh
Note on AU16: tep/m3
Note on F22: Marcos Ribeiro Conde: Dados de energia de PCH estão na aba UHE projetos
Note on AU32: tep/m3
Note on F33: Marcos Ribeiro Conde: Atualizado conforme MDI
Note on F35: Marcos Ribeiro Conde: Atualizado conforme MDI
Note on F37: Marcos Ribeiro Conde: Atualizado conforme MDI
Note on F39: Marcos Ribeiro Conde: Atualizado conforme MDI
Note on AT54: Unidade: kg/MWh
Note on AU54: 1000kg/tep
Note on AS56: 06/11/2018: Valor atualizado em 06/11/18: X:\PLANEL_Interface_SEE-SMA\2_BancoDados\Térmicas\GN_ajustes nos parâmetros_06112018.msg
Note on AT56: Unidade: m3/MWh Valor revisado em 24/08/18. Memória de cálculo em: X:\PLANEL_Interface_SEE-SMA\2_BancoDados\Custos\Custo em Combustivel de Potencia Complementar.xlsx
Note on AS57: 06/11/2018: Valor atualizado em 06/11/18: X:\PLANEL_Interface_SEE-SMA\2_BancoDados\Térmicas\GN_ajustes nos parâmetros_06112018.msg
Note on AT57: Unidade: m3/MWh Valor revisado em 24/08/18. Memória de cálculo em: X:\PLANEL_Interface_SEE-SMA\2_BancoDados\Custos\Custo em Combustivel de Potencia Complementar.xlsx
Note on AS58: 06/11/2018: Valor atualizado em 06/11/18: X:\PLANEL_Interface_SEE-SMA\2_BancoDados\Térmicas\GN_ajustes nos parâmetros_06112018.msg
Note on AT58: Unidade: m3/MWh Valor revisado em 24/08/18. Memória de cálculo em: X:\PLANEL_Interface_SEE-SMA\2_BancoDados\Custos\Custo em Combustivel de Potencia Complementar.xlsx
Note on AT59: Unidade: kg/MWh
Note on AU59: 1000kg/tep
Note on F60: Marcos Ribeiro Conde: Não encontrei dado no MDI
Note on AU60: tep/ton
Note on AS61: 06/11/2018: Valor atualizado em 06/11/18: X:\PLANEL_Interface_SEE-SMA\2_BancoDados\Térmicas\GN_ajustes nos parâmetros_06112018.msg
Note on AT61: Unidade: m3/MWh Valor revisado em 24/08/18. Memória de cálculo em: X:\PLANEL_Interface_SEE-SMA\2_BancoDados\Custos\Custo em Combustivel de Potencia Complementar.xlsx
Note on AU61: tep/1000m3
Note on AT62: Unidade: kg/MWh
Note on AS64: 06/11/2018: Valor atualizado em 06/11/18: X:\PLANEL_Interface_SEE-SMA\2_BancoDados\Térmicas\GN_ajustes nos parâmetros_06112018.msg
Note on AT64: Unidade: m3/MWh Valor revisado em 24/08/18. Memória de cálculo em: X:\PLANEL_Interface_SEE-SMA\2_BancoDados\Custos\Custo em Combustivel de Potencia Complementar.xlsx

## tab_UTE_existente
cod_existente_UTE | cod_NW | nome_usina | Nome_NW | UF | cod_subsistema | Potencia | TEIF | IP | FCmin | FCmax | Fpcrit_ano | FPcrit_trim1 | FPcrit_trim2 | FPcrit_trim3 | FPcrit_trim4 | FPmed_ano | FPmed_trim1 | FPmed_trim2 | FPmed_trim3 | FPmed_trim4 | LimInf | LimSup | CapGer_Med | CapGer_PC | Menor valor CapGer |  | Data_Ent_Op | Data_Saida_Op | custoOMfixo | custoOMvar | cod_combustivel | ConsumEsp | Eficiencia | Coef_Emissao_CO2 | cod_tecnologia | Classificação | Região | fonte | Tipo
1501 | 1501 | ALTOS | ALTOS | BA | 3 | 13.1 | 0.32 | 0.1131 | 0 | 1 | 1 | 1 | 1 | 1 | 1 | 1 | 1 | 1 | 1 | 1 | [6 empty] | 1900 | 2022 | 0 | 0 | 225 | 0 | 0.36 | 0.73 | 351 |  |  | Diesel
1 | 1 | ANGRA 1 | ANGRA 1 | RJ | 1 | 640 | 0.0469 | 0.1178 | 0.94736 | 1 | 1 | 1 | 1 | 1 | 1 | 1 | 1 | 1 | 1 | 1 | 428.6525 | 452.4713 | 452.4713 | 452.4713 | 452.4713 | 23.8188 | 1900 | 2100 | 0 | 0 | 1 | 0 | 0.39 | 0 | 303 |  |  | NUCLEAR
13 | 13 | ANGRA 2 | ANGRA 2 | RJ | 1 | 1350 | 0.0142 | 0.0744 | 0.87675 | 1 | 1 | 1 | 1 | 1 | 1 | 1 | 1 | 1 | 1 | 1 | 985.453 | 1123.9787 | 1123.9787 | 1123.9787 | 1123.9787 | 138.5257 | 1900 | 2100 | 0 | 0 | 13 | 0 | 0.39 | 0 | 303 |  |  | NUCLEAR
44 | 44 | ANGRA 3 | ANGRA 3 | SP | 1 | 1405 | 0.02 | 0.0684 | 1 | 1 | 1 | 1 | 1 | 1 | 1 | 1 | 1 | 1 | 1 | 1 | 1171.0823 | 1171.0823 | 1171.0823 | 1171.0823 | 1171.0823 | 0 | 2026 | 2100 | 0 | 0 | 44 | 0 | 0.39 | 0 | 303 |  |  | NUCLEAR
1502 | 1502 | ARACATI | ARACATI | BA | 3 | 11.5 | 0.3486 | 0.1207 | 0 | 1 | 1 | 1 | 1 | 1 | 1 | 1 | 1 | 1 | 1 | 1 | [6 empty] | 1900 | 2022 | 0 | 0 | 226 | 900 | 0.36 | 0.73 | 351 |  |  | Diesel
12 | 12 | CUIABA G CC | CUIABA G CC | SP | 1 | 529 | 0.0577 | 0.0478 | 0 | 0 | 1 | 1 | 1 | 1 | 1 | 1 | 1 | 1 | 1 | 1 | 0 | 0 | 0 | 0 | 0 | 0 | 1900 | 2030 | 0 | 0 | 12 | 305.8333 | 0.58 | 0.37213 | 301 |  |  | GAS
13 | 13 | BAHIA 1 | BAHIA 2 | BA | 3 | 31 | 0.0691 | 0.042 | 0 | 0.98 | 1 | 1 | 1 | 1 | 1 | 1 | 1 | 1 | 1 | 1 | [6 empty] | 1900 | 2025 | 0 | 0 | 227 | 195 | 0.36 | 0.73 | 341 |  |  | Óleo
211 | 211 | BAIXADA FLU | BAIXADA FLU | SP | 1 | 530 | 0.0439 | 0.0366 | 0.5 | 1 | 1 | 1 | 1 | 1 | 1 | 1 | 1 | 1 | 1 | 1 | 0 | 449.6719 | 449.6719 | 449.6719 | 449.6719 | 449.6719 | 1900 | 2033 | 0 | 0 | 211 | 175 | 0.58 | 0.37213 | 302 |  |  | GAS
212 | 212 | BATURITE | BATURITE | BA | 3 | 11.5 | 0.3152 | 0.1183 | 0 | 1 | 1 | 1 | 1 | 1 | 1 | 1 | 1 | 1 | 1 | 1 | [6 empty] | 1900 | 2022 | 0 | 0 | 228 | 195 | 0.36 | 0.73 | 351 |  |  | Diesel
93 | 93 | CAMACARI D/G | CAMACARI D/G | BA | 3 | 346.8 | 0.2529 | 0.1663 | 0 | 0 | 1 | 1 | 1 | 1 | 1 | 1 | 1 | 1 | 1 | 1 | 0 | 0 | 0 | 0 | 0 | 0 | 1900 | 2026 | 0 | 0 | 93 | 229.5 | 0.36 | 0.73326 | 351 |  |  | Diesel
94 | 94 | Camacari PI | Camacari PI | BA | 3 | 150 | 0.1202 | 0.0027 | 0 | 1 | 1 | 1 | 1 | 1 | 1 | 1 | 1 | 1 | 1 | 1 | [6 empty] | 1900 | 2023 | 0 | 0 | 229 | 195 | 0.36 | 0.73 | 341 |  |  | Óleo
95 | 95 | CAMPINAGRAND | CAMPINAGRAND | BA | 3 | 169.1 | 0.0527 | 0.0107 | 0 | 1 | 1 | 1 | 1 | 1 | 1 | 1 | 1 | 1 | 1 | 1 | [6 empty] | 1900 | 2024 | 0 | 0 | 230 | 195 | 0.36 | 0.73 | 341 |  |  | Óleo
96 | 96 | CAMPO MAIOR | CAMPO MAIOR | BA | 3 | 13.1 | 0.3475 | 0.1174 | 0 | 1 | 1 | 1 | 1 | 1 | 1 | 1 | 1 | 1 | 1 | 1 | [6 empty] | 1900 | 2022 | 0 | 0 | 231 | 900 | 0.36 | 0.73 | 351 |  |  | Diesel
156 | 156 | CANDIOTA 3 | CANDIOTA 3 | RS | 2 | 385.36 | 0.2044 | 0.1345 | 0.87134 | 1 | 1 | 1 | 1 | 1 | 1 | 1 | 1 | 1 | 1 | 1 | 144.6043 | 165.9555 | 165.9555 | 165.9555 | 165.9555 | 21.3513 | 1900 | 2028 | 0 | 0 | 156 | 894.4099 | 0.39 | 0.95357 | 305 |  |  | Carvão Nac
64 | 64 | CANOAS | CANOAS | RS | 2 | 248.6 | 0.0199 | 0.0349 | 0.5 | 1 | 1 | 1 | 1 | 1 | 1 | 1 | 1 | 1 | 1 | 1 | 0 | 222.4265 | 222.4265 | 222.4265 | 222.4265 | 222.4265 | 1900 | 2021 | 0 | 0 | 64 | 176.6667 | 0.58 | 0.37213 | 302 |  |  | GAS
65 | 65 | CARIOBA | CARIOBA | SP | 1 | 36 | 0 | 0 | 0 | 0 | 1 | 1 | 1 | 1 | 1 | 1 | 1 | 1 | 1 | 1 | [6 empty] | 1900 | 2026 | 0 | 0 | 232 | 195 | 0.36 | 0.73 | 341 |  |  | Óleo
66 | 66 | CAUCAIA | CAUCAIA | BA | 3 | 14.8 | 0.3185 | 0.1272 | 0 | 1 | 1 | 1 | 1 | 1 | 1 | 1 | 1 | 1 | 1 | 1 | [6 empty] | 1900 | 2022 | 0 | 0 | 233 | 195 | 0.36 | 0.73 | 351 |  |  | Diesel
67 | 67 | CCBS | CCBS | SP | 1 | 216 | 0.0482 | 0.0364 | 0.43613 | 1 | 1 | 1 | 1 | 1 | 1 | 1 | 1 | 1 | 1 | 1 | [6 empty] | 1900 | 2024 | 0 | 0 | 234 | 195 | 0.4 | 0.5 | 302 |  |  | GAS
68 | 68 | CRATO | CRATO | BA | 3 | 13.1 | 0.358 | 0.1184 | 0 | 1 | 1 | 1 | 1 | 1 | 1 | 1 | 1 | 1 | 1 | 1 | [6 empty] | 1900 | 2022 | 0 | 0 | 235 | 195 | 0.36 | 0.73 | 351 |  |  | Diesel
50 | 50 | PIRAT.12 G | PIRAT.12 G | SP | 1 | 200 | 0.0657 | 0.1208 | 0 | 0 | 1 | 1 | 1 | 1 | 1 | 1 | 1 | 1 | 1 | 1 | 0 | 0 | 0 | 0 | 0 | 0 | 1900 | 2030 | 0 | 0 | 50 | 0.58 | 0.58 | 0.37213 | 301 |  |  | GAS
51 | 51 | DAIA | DAIA | SP | 1 | 44.4 | 0.1255 | 0.017 | 0 | 0.85 | 1 | 1 | 1 | 1 | 1 | 1 | 1 | 1 | 1 | 1 | [6 empty] | 1900 | 2022 | 0 | 0 | 236 | 195 | 0.36 | 0.73 | 351 |  |  | Diesel
183 | 183 | DO ATLANTICO | DO ATLANTICO | SP | 1 | 490 | 0.0107 | 0.0516 | 0.93 | 0.93 | 1 | 1 | 1 | 1 | 1 | 1 | 1 | 1 | 1 | 1 | 373.0792 | 373.0792 | 373.0792 | 373.0792 | 373.0792 | 0 | 1900 | 2100 | 0 | 0 | 183 | 1058.8235 | 0.36 | 0 | 314 |  |  | GAS PROCES
62 | 62 | ELETROBOLT | ELETROBOLT | SP | 1 | 385.9 | 0.1088 | 0.0226 | 0 | 1 | 1 | 1 | 1 | 1 | 1 | 1 | 1 | 1 | 1 | 1 | 0 | 292.7991 | 292.7991 | 292.7991 | 292.7991 | 292.7991 | 1900 | 2023 | 0 | 0 | 62 | 244.1667 | 0.4 | 0.50238 | 301 |  |  | GAS
63 | 63 | ENGUIA PECEM | ENGUIA PECEM | BA | 3 | 14.8 | 0.3294 | 0.1132 | 0 | 1 | 1 | 1 | 1 | 1 | 1 | 1 | 1 | 1 | 1 | 1 | [6 empty] | 1900 | 2022 | 0 | 0 | 237 | 195 | 0.36 | 0.73 | 351 |  |  | Diesel
74 | 74 | FAFEN | FAFEN | BA | 3 | 138 | 0.2186 | 0.0658 | 0.5 | 1 | 1 | 1 | 1 | 1 | 1 | 1 | 1 | 1 | 1 | 1 | 0 | 73.537 | 73.537 | 73.537 | 73.537 | 73.537 | 1900 | 2023 | 0 | 0 | 74 | 260 | 0.58 | 0.37213 | 302 |  |  | GAS
28 | 28 | FIGUEIRA | FIGUEIRA | RS | 2 | 20 | 0.3923 | 0.2003 | 0.5913 | 0.87 | 1 | 1 | 1 | 1 | 1 | 1 | 1 | 1 | 1 | 1 | 2.4299 | 3.5752 | 3.5752 | 3.5752 | 3.5752 | 1.1453 | 1900 | 2028 | 0 | 0 | 28 | 894.4099 | 0.39 | 0.95357 | 305 |  |  | Carvão Nac
29 | 29 | FLORES LT1 | FLORES LT1 | AM | 7 | 20 | 0 | 0 | 0 | 0 | 1 | 1 | 1 | 1 | 1 | 1 | 1 | 1 | 1 | 1 | [6 empty] | 1900 | 2026 | 0 | 0 | 238 | 195 | 0.36 | 0.73 | 351 |  |  | Diesel
30 | 30 | FLORES LT2 | FLORES LT2 | AM | 7 | 40 | 0 | 0 | 0 | 0 | 1 | 1 | 1 | 1 | 1 | 1 | 1 | 1 | 1 | 1 | [6 empty] | 1900 | 2026 | 0 | 0 | 239 | 195 | 0.36 | 0.73 | 351 |  |  | Diesel | GAS
31 | 31 | FLORES LT3 | FLORES LT3 | AM | 7 | 20 | 0 | 0 | 0 | 0 | 1 | 1 | 1 | 1 | 1 | 1 | 1 | 1 | 1 | 1 | [6 empty] | 1900 | 2026 | 0 | 0 | 240 | 195 | 0.36 | 0.73 | 351 |  |  | Diesel
42 | 42 | FORTALEZA | FORTALEZA | BA | 3 | 326.6 | 0.0236 | 0.0418 | 0.5 | 1 | 1 | 1 | 1 | 1 | 1 | 1 | 1 | 1 | 1 | 1 | 208.6358 | 285.8802 | 285.8802 | 285.8802 | 285.8802 | 77.2444 | 1900 | 2023 | 0 | 0 | 42 | 199.1667 | 0.58 | 0.37213 | 302 |  |  | GAS
43 | 43 | GERAMAR I | GERAMAR I | PA | 4 | 165.9 | 0.006 | 0.007 | 0 | 0.96 | 1 | 1 | 1 | 1 | 1 | 1 | 1 | 1 | 1 | 1 | [6 empty] | 1900 | 2024 | 0 | 0 | 241 | 195 | 0.36 | 0.73 | 341 |  |  | Óleo
44 | 44 | GERAMAR II | GERAMAR II | PA | 4 | 165.9 | 0.0226 | 0.0093 | 0 | 0.96 | 1 | 1 | 1 | 1 | 1 | 1 | 1 | 1 | 1 | 1 | [6 empty] | 1900 | 2024 | 0 | 0 | 242 | 195 | 0.36 | 0.73 | 341 |  |  | Óleo
45 | 45 | GLOBAL 1 | GLOBAL 1 | BA | 3 | 148.8 | 0.0616 | 0.0729 | 0 | 1 | 1 | 1 | 1 | 1 | 1 | 1 | 1 | 1 | 1 | 1 | [6 empty] | 1900 | 2024 | 0 | 0 | 243 | 195 | 0.36 | 0.73 | 341 |  |  | Óleo
46 | 46 | GLOBAL 2 | GLOBAL 2 | BA | 3 | 148.8 | 0.051 | 0.0699 | 0 | 1 | 1 | 1 | 1 | 1 | 1 | 1 | 1 | 1 | 1 | 1 | [6 empty] | 1900 | 2024 | 0 | 0 | 244 | 195 | 0.36 | 0.73 | 341 |  |  | Óleo
47 | 47 | Goiania 2 BR | Goiania 2 BR | SP | 1 | 140 | 0.3181 | 0.0054 | 0 | 0.97 | 1 | 1 | 1 | 1 | 1 | 1 | 1 | 1 | 1 | 1 | [6 empty] | 1900 | 2023 | 0 | 0 | 245 | 195 | 0.36 | 0.73 | 351 |  |  | Diesel
63 | 63 | IBIRITERMO | IBIRITERMO | SP | 1 | 226 | 0.0366 | 0.0665 | 0 | 1 | 1 | 1 | 1 | 1 | 1 | 1 | 1 | 1 | 1 | 1 | 0 | 182.7891 | 182.7891 | 182.7891 | 182.7891 | 182.7891 | 1900 | 2022 | 0 | 0 | 63 | 182.5 | 0.4 | 0.50238 | 301 |  |  | GAS
2 | 2 | IGARAPE | IGARAPE | SP | 1 | 131 | 0.3153 | 0.1638 | 0 | 1 | 1 | 1 | 1 | 1 | 1 | 1 | 1 | 1 | 1 | 1 | 0 | 42.943 | 42.943 | 42.943 | 42.943 | 42.943 | 1900 | 2026 | 0 | 0 | 2 | 212.3 | 0.36 | 0.73326 | 341 |  |  | Óleo
3 | 3 | IGUATU | IGUATU | BA | 3 | 14.8 | 0.3605 | 0.1136 | 0 | 1 | 1 | 1 | 1 | 1 | 1 | 1 | 1 | 1 | 1 | 1 | [6 empty] | 1900 | 2022 | 0 | 0 | 246 | 195 | 0.36 | 0.73 | 351 |  |  | Diesel
26 | 26 | J.LACERDA A1 | J.LACERDA A1 | RS | 2 | 100 | 0.215 | 0.2097 | 0 | 1 | 1 | 1 | 1 | 1 | 1 | 1 | 1 | 1 | 1 | 1 | 0 | 38.4878 | 38.4878 | 38.4878 | 38.4878 | 38.4878 | 1900 | 2028 | 0 | 0 | 26 | 894.4099 | 0.39 | 0.95357 | 305 |  |  | Carvão Nac
27 | 27 | J.LACERDA A2 | J.LACERDA A2 | RS | 2 | 132 | 0.0985 | 0.1195 | 0.31495 | 1 | 1 | 1 | 1 | 1 | 1 | 1 | 1 | 1 | 1 | 1 | 26.1944 | 83.1695 | 83.1695 | 83.1695 | 83.1695 | 56.9751 | 1900 | 2028 | 0 | 0 | 27 | 894.4099 | 0.39 | 0.95357 | 305 |  |  | Carvão Nac
25 | 25 | J.LACERDA B | J.LACERDA B | RS | 2 | 262 | 0.1063 | 0.1224 | 0.58397 | 1 | 1 | 1 | 1 | 1 | 1 | 1 | 1 | 1 | 1 | 1 | 94.1173 | 161.1677 | 161.1677 | 161.1677 | 161.1677 | 67.0504 | 1900 | 2028 | 0 | 0 | 25 | 894.4099 | 0.39 | 0.95357 | 305 |  |  | Carvão Nac
24 | 24 | J.LACERDA C | J.LACERDA C | RS | 2 | 363 | 0.0489 | 0.05 | 0.99996 | 1 | 1 | 1 | 1 | 1 | 1 | 1 | 1 | 1 | 1 | 1 | 237.1229 | 237.1332 | 237.1332 | 237.1332 | 237.1332 | 0.01039 | 1900 | 2028 | 0 | 0 | 24 | 894.4099 | 0.39 | 0.95357 | 305 |  |  | Carvão Nac
25 | 25 | JUAZEIRO | JUAZEIRO | BA | 3 | 14.8 | 0.2873 | 0.1168 | 0 | 1 | 1 | 1 | 1 | 1 | 1 | 1 | 1 | 1 | 1 | 1 | [6 empty] | 1900 | 2022 | 0 | 0 | 247 | 195 | 0.36 | 0.73 | 351 |  |  | Diesel
54 | 54 | JUIZ DE FORA | JUIZ DE FORA | SP | 1 | 87.1 | 0.0477 | 0.0277 | 0.5 | 1 | 1 | 1 | 1 | 1 | 1 | 1 | 1 | 1 | 1 | 1 | 0 | 74.6735 | 74.6735 | 74.6735 | 74.6735 | 74.6735 | 1900 | 2022 | 0 | 0 | 54 | 249.1667 | 0.58 | 0.37213 | 302 |  |  | GAS
15 | 15 | LINHARES | LINHARES | RJ | 1 | 204 | 0.0276 | 0.0074 | 0.5 | 1 | 1 | 1 | 1 | 1 | 1 | 1 | 1 | 1 | 1 | 1 | 0 | 190.0503 | 190.0503 | 190.0503 | 190.0503 | 190.0503 | 1900 | 2025 | 0 | 0 | 15 | 235.8333 | 0.58 | 0.37213 | 302 |  |  | GAS
90 | 90 | MACAE MER | MACAE MER | SP | 1 | 928.7 | 0.0519 | 0.0218 | 0 | 1 | 1 | 1 | 1 | 1 | 1 | 1 | 1 | 1 | 1 | 1 | 0 | 798.8018 | 798.8018 | 798.8018 | 798.8018 | 798.8018 | 1900 | 2025 | 0 | 0 | 90 | 244.1667 | 0.4 | 0.50238 | 301 |  |  | GAS
91 | 91 | MARACANAU I | MARACANAU I | BA | 3 | 168 | 0.1193 | 0.0182 | 0 | 0.97 | 1 | 1 | 1 | 1 | 1 | 1 | 1 | 1 | 1 | 1 | [6 empty] | 1900 | 2024 | 0 | 0 | 248 | 195 | 0.36 | 0.73 | 341 |  |  | Óleo
92 | 92 | MARAMBAIA | MARAMBAIA | BA | 3 | 13.1 | 0.4042 | 0.1169 | 0 | 1 | 1 | 1 | 1 | 1 | 1 | 1 | 1 | 1 | 1 | 1 | [6 empty] | 1900 | 2022 | 0 | 0 | 249 | 195 | 0.36 | 0.73 | 351 |  |  | Diesel
212 | 212 | MARANHAO III | MARANHAO III | PA | 4 | 518.8 | 0.0185 | 0.0162 | 0.5 | 1 | 1 | 1 | 1 | 1 | 1 | 1 | 1 | 1 | 1 | 1 | 233.3179 | 483.7202 | 483.7202 | 483.7202 | 483.7202 | 250.4023 | 2016 | 2033 | 0 | 0 | 212 | 184.2964 | 0.58 | 0.37213 | 302 |  |  | GAS
86 | 86 | ST.CRUZ NOVA | ST.CRUZ NOVA | SP | 1 | 500 | 0.0909 | 0.0908 | 0 | 1 | 1 | 1 | 1 | 1 | 1 | 1 | 1 | 1 | 1 | 1 | 0 | 341.5955 | 341.5955 | 341.5955 | 341.5955 | 341.5955 | 1900 | 2030 | 0 | 0 | 86 | 177.5 | 0.4 | 0.50238 | 301 |  |  | GAS
34 | 34 | W.ARJONA G | W.ARJONA G | SP | 1 | 206.4 | 0.0977 | 0.1221 | 0.5 | 1 | 1 | 1 | 1 | 1 | 1 | 1 | 1 | 1 | 1 | 1 | 0 | 129.5095 | 129.5095 | 129.5095 | 129.5095 | 129.5095 | 1900 | 2030 | 0 | 0 | 34 | 305.8333 | 0.58 | 0.37213 | 302 |  |  | GAS
140 | 140 | MAUA 3 | MAUA 3 | AM | 7 | 590.8 | 0.037 | 0.063 | 0.50533 | 0.98 | 1 | 1 | 1 | 1 | 1 | 1 | 1 | 1 | 1 | 1 | 238.2154 | 461.9813 | 461.9813 | 461.9813 | 461.9813 | 223.7659 | 2016 | 2036 | 0 | 0 | 140 | 182.4864 | 0.58 | 0.37213 | 302 |  |  | GAS
141 | 141 | MAUA B4 | MAUA B4 | AM | 7 | 150 | 0.2002 | 0.0951 | 0 | 0.9 | 1 | 1 | 1 | 1 | 1 | 1 | 1 | 1 | 1 | 1 | 0 | 63.6415 | 63.6415 | 63.6415 | 63.6415 | 63.6415 | 1900 | 2026 | 0 | 0 | 141 | 212.3 | 0.36 | 0.73326 | 341 |  |  | Óleo
46 | 46 | MC2 N VENECI | MC2 N VENECI | AM | 4 | 178.2 | 0.045 | 0.0322 | 0.5 | 1 | 1 | 1 | 1 | 1 | 1 | 1 | 1 | 1 | 1 | 1 | 0 | 152.2249 | 152.2249 | 152.2249 | 152.2249 | 152.2249 | 1900 | 2027 | 0 | 0 | 46 | 246.25 | 0.6 | 0.4 | 302 |  |  | GAS
47 | 47 | MURICY | MURICY | BA | 3 | 147.2 | 0.0805 | 0.012 | 0 | 1 | 1 | 1 | 1 | 1 | 1 | 1 | 1 | 1 | 1 | 1 | [6 empty] | 1900 | 2023 | 0 | 0 | 250 | 195 | 0.36 | 0.73 | 341 |  |  | Óleo
48 | 48 | NAZARIA | NAZARIA | BA | 3 | 13.1 | 0.3781 | 0.116 | 0 | 1 | 1 | 1 | 1 | 1 | 1 | 1 | 1 | 1 | 1 | 1 | [6 empty] | 1900 | 2022 | 0 | 0 | 251 | 195 | 0.36 | 0.73 | 351 |  |  | Diesel
171 | 171 | NORTEFLU-1 | NORTEFLU-1 | SP | 1 | 400 | 0 | 0 | 0.99998 | 1 | 1 | 1 | 1 | 1 | 1 | 1 | 1 | 1 | 1 | 1 | 399.99 | 400 | 400 | 400 | 400 | 0.01 | 1900 | 2024 | 0 | 0 | 171 | 197.5 | 0.4 | 0.50238 | 302 |  |  | GAS
172 | 172 | NORTEFLU-2 | NORTEFLU-2 | SP | 1 | 100 | 0.125 | 0.0599 | 0 | 1 | 1 | 1 | 1 | 1 | 1 | 1 | 1 | 1 | 1 | 1 | 0 | 67.665 | 67.665 | 67.665 | 67.665 | 67.665 | 1900 | 2024 | 0 | 0 | 172 | 197.5 | 0.4 | 0.50238 | 301 |  |  | GAS
173 | 173 | NORTEFLU-3 | NORTEFLU-3 | SP | 1 | 200 | 0.125 | 0.0599 | 0 | 1 | 1 | 1 | 1 | 1 | 1 | 1 | 1 | 1 | 1 | 1 | 0 | 135.33 | 135.33 | 135.33 | 135.33 | 135.33 | 1900 | 2024 | 0 | 0 | 173 | 197.5 | 0.4 | 0.50238 | 301 |  |  | GAS
174 | 174 | NORTEFLU-4 | NORTEFLU-4 | SP | 1 | 126.8 | 0.125 | 0.0599 | 0 | 1 | 1 | 1 | 1 | 1 | 1 | 1 | 1 | 1 | 1 | 1 | 0 | 85.7992 | 85.7992 | 85.7992 | 85.7992 | 85.7992 | 1900 | 2024 | 0 | 0 | 174 | 197.5 | 0.4 | 0.50238 | 301 |  |  | GAS
110 | 110 | NOVAPIRAT | NOVAPIRAT | SP | 1 | 572.1 | 0.0757 | 0.041 | 0.5 | 1 | 1 | 1 | 1 | 1 | 1 | 1 | 1 | 1 | 1 | 1 | 0 | 422.9398 | 422.9398 | 422.9398 | 422.9398 | 422.9398 | 1900 | 2024 | 0 | 0 | 110 | 209.1667 | 0.58 | 0.37213 | 302 |  |  | GAS
111 | 111 | NUTEPA | NUTEPA | RS | 2 | 24 | 0.0242 | 0.0085 | 0 | 0 | 1 | 1 | 1 | 1 | 1 | 1 | 1 | 1 | 1 | 1 | [6 empty] | 1900 | 2026 | 0 | 0 | 252 | 212 | 0.36 | 0.73 | 341 |  |  | Óleo
112 | 112 | OE CANOAS 1 | OE CANOAS 1 | PA | 4 | 5.5 | 0.02 | 0.065 | 0.49607 | 0.9 | 1 | 1 | 1 | 1 | 1 | 1 | 1 | 1 | 1 | 1 | [6 empty] | 2020 | 2040 | 0 | 0 | 253 | 800 | 0.4 | 0.5 | 302 |  |  | GAS
167 | 167 | P. PECEM 1 | P. PECEM 1 | BA | 3 | 720.3 | 0.1268 | 0.0655 | 0 | 1 | 1 | 1 | 1 | 1 | 1 | 1 | 1 | 1 | 1 | 1 | 0 | 479.6224 | 479.6224 | 479.6224 | 479.6224 | 479.6224 | 1900 | 2030 | 0 | 0 | 167 | 279.1069 | 0.45 | 0.85577 | 304 |  |  | Carvão Imp
163 | 163 | P. PECEM 2 | P. PECEM 2 | BA | 3 | 365 | 0.028 | 0.0392 | 0 | 1 | 1 | 1 | 1 | 1 | 1 | 1 | 1 | 1 | 1 | 1 | 0 | 318.3401 | 318.3401 | 318.3401 | 318.3401 | 318.3401 | 1900 | 2030 | 0 | 0 | 163 | 279.1069 | 0.45 | 0.85577 | 304 |  |  | Carvão Imp
224 | 224 | P. SERGIPE I | P. SERGIPE I | BA | 3 | 1208.2 | 0.011 | 0.0205 | 0.5 | 1 | 1 | 1 | 1 | 1 | 1 | 1 | 1 | 1 | 1 | 1 | 0 | 1422.6585 | 1422.6585 | 1422.6585 | 1422.6585 | 1422.6585 | 2020 | 2040 | 0 | 0 | 224 | 168.1189 | 0.58 | 0.37213 | 302 |  |  | GAS
22 | 22 | P.MEDICI A | P.MEDICI A | RS | 2 | 126 | 0.722 | 0.3068 | 0.42 | 0.42 | 1 | 1 | 1 | 1 | 1 | 1 | 1 | 1 | 1 | 1 | 0.82542 | 0.82542 | 0.82542 | 0.82542 | 0.82542 | 0 | 1900 | 2030 | 0 | 0 | 22 | 894.4099 | 0.39 | 0.95357 | 305 |  |  | Carvão Nac
23 | 23 | P.MEDICI B | P.MEDICI B | RS | 2 | 320 | 0.722 | 0.3068 | 0.9 | 0.9 | 1 | 1 | 1 | 1 | 1 | 1 | 1 | 1 | 1 | 1 | 9.6259 | 9.6259 | 9.6259 | 9.6259 | 9.6259 | 0 | 1900 | 2030 | 0 | 0 | 23 | 894.4099 | 0.39 | 0.95357 | 305 |  |  | Carvão Nac
24 | 24 | PALMEIRA GOI | PALMEIRA GOI | SP | 1 | 175.6 | 0.1516 | 0.0134 | 0 | 0.8 | 1 | 1 | 1 | 1 | 1 | 1 | 1 | 1 | 1 | 1 | [6 empty] | 1900 | 2025 | 0 | 0 | 254 | 195 | 0.36 | 0.73 | 351 |  |  | Diesel
107 | 107 | PAMPA SUL | PAMPA SUL | RS | 2 | 340 | 0.0344 | 0.0137 | 0.52501 | 1 | 1 | 1 | 1 | 1 | 1 | 1 | 1 | 1 | 1 | 1 | 161.9031 | 308.3838 | 308.3838 | 308.3838 | 308.3838 | 146.4806 | 2019 | 2044 | 0 | 0 | 107 | 894.4099 | 0.39 | 0.95357 | 305 |  |  | Carvão Nac
1503 | 1503 | PARNAIBA 5A E 5B | PARNAIBA 5A E 5B | MA | 4 | 363.2 | 0.0977 | 0.1221 | 0.5 | 1 | 1 | 1 | 1 | 1 | 1 | 1 | 1 | 1 | 1 | 1 | [6 empty] | 2024 | 2044 | 0 | 0 | 34 | 178 | 0.58 | 0.37 | 302 |  |  | GAS
48 | 48 | ARAUCARIA | ARAUCARIA | RS | 2 | 485 | 0.0292 | 0.0789 | 0 | 0 | 1 | 1 | 1 | 1 | 1 | 1 | 1 | 1 | 1 | 1 | 0 | 0 | 0 | 0 | 0 | 0 | 1900 | 2030 | 0 | 0 | 48 | 190.4167 | 0.58 | 0.37213 | 301 |  |  | GAS
49 | 49 | Pau Ferro I | Pau Ferro I | BA | 3 | 94.1 | 0.0196 | 0.0049 | 0 | 1 | 1 | 1 | 1 | 1 | 1 | 1 | 1 | 1 | 1 | 1 | [6 empty] | 1900 | 2023 | 0 | 0 | 255 | 195 | 0.36 | 0.73 | 351 |  |  | Diesel
98 | 98 | PERNAMBUCO 3 | PERNAMBUCO 3 | BA | 3 | 200.8 | 0.1277 | 0.0161 | 0 | 1 | 1 | 1 | 1 | 1 | 1 | 1 | 1 | 1 | 1 | 1 | 0 | 147.9099 | 147.9099 | 147.9099 | 147.9099 | 147.9099 | 1900 | 2027 | 0 | 0 | 98 | 212.3 | 0.36 | 0.73326 | 341 |  |  | Óleo
99 | 99 | PETROLINA | PETROLINA | BA | 3 | 136.2 | 0.0116 | 0.0201 | 0 | 1 | 1 | 1 | 1 | 1 | 1 | 1 | 1 | 1 | 1 | 1 | [6 empty] | 1900 | 2023 | 0 | 0 | 256 | 212 | 0.36 | 0.73 | 341 |  |  | Óleo
35 | 35 | URUGUAIANA G | URUGUAIANA G | RS | 2 | 640 | 0.0492 | 0.4271 | 0 | 0 | 1 | 1 | 1 | 1 | 1 | 1 | 1 | 1 | 1 | 1 | 0 | 0 | 0 | 0 | 0 | 0 | 1900 | 2030 | 0 | 0 | 35 | 182.0833 | 0.58 | 0.37213 | 301 |  |  | GAS
36 | 36 | MARANHAO IV | MARANHAO IV | PA | 4 | 337.6 | 0.0193 | 0.0197 | 0.5 | 1 | 1 | 1 | 1 | 1 | 1 | 1 | 1 | 1 | 1 | 1 | 0 | 312.0274 | 312.0274 | 312.0274 | 312.0274 | 312.0274 | 1900 | 2030 | 0 | 0 | 36 | 192.5936 | 0.6 | 0.4 | 302 |  |  | GAS
21 | 21 | MARANHAO V | MARANHAO V | PA | 4 | 337.6 | 0.0156 | 0.0157 | 0.5 | 1 | 1 | 1 | 1 | 1 | 1 | 1 | 1 | 1 | 1 | 1 | 0 | 316.9572 | 316.9572 | 316.9572 | 316.9572 | 316.9572 | 1900 | 2030 | 0 | 0 | 21 | 192.5936 | 0.6 | 0.4 | 302 |  |  | GAS
116 | 116 | PARNAIBA IV | PARNAIBA IV | PA | 4 | 56.3 | 0.0591 | 0.0126 | 0.5 | 1 | 1 | 1 | 1 | 1 | 1 | 1 | 1 | 1 | 1 | 1 | 0 | 48.5939 | 48.5939 | 48.5939 | 48.5939 | 48.5939 | 1900 | 2030 | 0 | 0 | 116 | 192.5936 | 0.6 | 0.4 | 302 |  |  | GAS
203 | 203 | PIE C ROCHA | PIE C ROCHA | AM | 7 | 85.4 | 0.01 | 0.2072 | 0.99958 | 1 | 1 | 1 | 1 | 1 | 1 | 1 | 1 | 1 | 1 | 1 | 52.5864 | 52.6085 | 52.6085 | 52.6085 | 52.6085 | 0.02203 | 1900 | 2030 | 0 | 0 | 203 | 250 | 0.4 | 0.50238 | 302 |  |  | GAS
204 | 204 | PIE JARAQUI | PIE JARAQUI | AM | 7 | 75.5 | 0.04 | 0 | 0.869 | 0.869 | 1 | 1 | 1 | 1 | 1 | 1 | 1 | 1 | 1 | 1 | 52.5447 | 52.5447 | 52.5447 | 52.5447 | 52.5447 | 0 | 1900 | 2030 | 0 | 0 | 204 | 240.4167 | 0.4 | 0.50238 | 302 |  |  | GAS
176 | 176 | PORTO ITAQUI | PORTO ITAQUI | PA | 4 | 360.1 | 0.0838 | 0.0521 | 0 | 1 | 1 | 1 | 1 | 1 | 1 | 1 | 1 | 1 | 1 | 1 | 0 | 271.5994 | 271.5994 | 271.5994 | 271.5994 | 271.5994 | 1900 | 2030 | 0 | 0 | 176 | 279.1069 | 0.45 | 0.85577 | 304 |  |  | Carvão Imp
177 | 177 | Potiguar | Potiguar | BA | 3 | 53.1 | 0.0531 | 0.0103 | 0 | 1 | 1 | 1 | 1 | 1 | 1 | 1 | 1 | 1 | 1 | 1 | [6 empty] | 1900 | 2023 | 0 | 0 | 257 | 212 | 0.36 | 0.73 | 351 |  |  | Diesel
178 | 178 | Potiguar III | Potiguar III | BA | 3 | 66.4 | 0.0249 | 0.0043 | 0 | 0.82 | 1 | 1 | 1 | 1 | 1 | 1 | 1 | 1 | 1 | 1 | [6 empty] | 1900 | 2023 | 0 | 0 | 258 | 212 | 0.36 | 0.73 | 351 |  |  | Diesel
147 | 147 | PROSPERIDADE | PROSPERIDADE | BA | 3 | 28 | 0.03 | 0.04 | 0.5 | 1 | 1 | 1 | 1 | 1 | 1 | 1 | 1 | 1 | 1 | 1 | 0 | 24.2797 | 24.2797 | 24.2797 | 24.2797 | 24.2797 | 2018 | 2038 | 0 | 0 | 147 | 178.478 | 0.58 | 0.37213 | 302 |  |  | GAS
9 | 9 | R.SILVEIRA | R.SILVEIRA | SP | 1 | 25 | 0.3948 | 0.2476 | 0 | 1 | 1 | 1 | 1 | 1 | 1 | 1 | 1 | 1 | 1 | 1 | 0 | 5.1836 | 5.1836 | 5.1836 | 5.1836 | 5.1836 | 1900 | 2026 | 0 | 0 | 9 | 229.5 | 0.36 | 0.73326 | 351 |  |  | Diesel
32 | 32 | S.JERONIMO | S.JERONIMO | RS | 2 | 20 | 0.3488 | 0.3456 | 0 | 0 | 1 | 1 | 1 | 1 | 1 | 1 | 1 | 1 | 1 | 1 | 0 | 0 | 0 | 0 | 0 | 0 | 1900 | 2030 | 0 | 0 | 32 | 894.4099 | 0.39 | 0.95357 | 305 |  |  | Carvão Nac
208 | 208 | SANTANA 1 W | SANTANA 1 W | AM | 7 | 58 | 0.0189 | 0.0908 | 0 | 0 | 1 | 1 | 1 | 1 | 1 | 1 | 1 | 1 | 1 | 1 | 0 | 0 | 0 | 0 | 0 | 0 | 1900 | 2026 | 0 | 0 | 208 | 0.36 | 0.36 | 0.73326 | 351 |  |  | Diesel
94 | 94 | SANTANA 2 GE | SANTANA 2 GE | AM | 7 | 50 | 0.0696 | 0.0785 | 0 | 0 | 1 | 1 | 1 | 1 | 1 | 1 | 1 | 1 | 1 | 1 | 0 | 0 | 0 | 0 | 0 | 0 | 1900 | 2026 | 0 | 0 | 94 | 0.36 | 0.36 | 0.73326 | 351 |  |  | Diesel
4 | 4 | ST.CRUZ 34 | ST.CRUZ 34 | RJ | 1 | 436 | 0.2425 | 0.1801 | 0 | 0 | 1 | 1 | 1 | 1 | 1 | 1 | 1 | 1 | 1 | 1 | 0 | 0 | 0 | 0 | 0 | 0 | 1900 | 2026 | 0 | 0 | 4 | 177.5 | 0.4 | 0.50238 | 341 |  |  | Óleo
205 | 205 | PIE MANAUARA | PIE MANAUARA | AM | 7 | 66.8 | 0.025 | 0.0039 | 0.5 | 1 | 1 | 1 | 1 | 1 | 1 | 1 | 1 | 1 | 1 | 1 | 63.0016 | 63.0074 | 63.0074 | 63.0074 | 63.0074 | 0.0058204 | 1900 | 2030 | 0 | 0 | 205 | 182.9167 | 0.58 | 0.37213 | 302 |  |  | GAS
206 | 206 | SUAPE II | SUAPE II | BA | 3 | 381.3 | 0.0983 | 0.0174 | 0 | 1 | 1 | 1 | 1 | 1 | 1 | 1 | 1 | 1 | 1 | 1 | [6 empty] | 1900 | 2026 | 0 | 0 | 259 | 212 | 0.36 | 0.73 | 341 |  |  | Óleo
194 | 194 | T.NORTE 2 | T.NORTE 2 | AC | 6 | 340 | 0.0472 | 0.0576 | 0 | 1 | 1 | 1 | 1 | 1 | 1 | 1 | 1 | 1 | 1 | 1 | 0 | 274.1277 | 274.1277 | 274.1277 | 274.1277 | 274.1277 | 1900 | 2026 | 0 | 0 | 194 | 212.3 | 0.36 | 0.73326 | 341 |  |  | Óleo
43 | 43 | TERMOBAHIA | TERMOBAHIA | BA | 3 | 185.9 | 0.018 | 0.0485 | 0.5 | 1 | 1 | 1 | 1 | 1 | 1 | 1 | 1 | 1 | 1 | 1 | 0 | 120.0375 | 120.0375 | 120.0375 | 120.0375 | 120.0375 | 1900 | 2021 | 0 | 0 | 43 | 260 | 0.58 | 0.37213 | 302 |  |  | GAS
44 | 44 | TERMOCABO | TERMOCABO | BA | 3 | 49.7 | 0.0301 | 0.0184 | 0 | 0.98 | 1 | 1 | 1 | 1 | 1 | 1 | 1 | 1 | 1 | 1 | [6 empty] | 1900 | 2024 | 0 | 0 | 260 | 195 | 0.36 | 0.73 | 341 |  |  | Óleo
58 | 58 | TERMOCEARA | TERMOCEARA | BA | 3 | 223 | 0.172 | 0.0923 | 0 | 1 | 1 | 1 | 1 | 1 | 1 | 1 | 1 | 1 | 1 | 1 | 0 | 125.9651 | 125.9651 | 125.9651 | 125.9651 | 125.9651 | 1900 | 2024 | 0 | 0 | 58 | 273.3333 | 0.4 | 0.50238 | 301 |  |  | GAS
59 | 59 | Termomanaus | Termomanaus | BA | 3 | 143 | 0.0237 | 0.0082 | 0 | 1 | 1 | 1 | 1 | 1 | 1 | 1 | 1 | 1 | 1 | 1 | [6 empty] | 1900 | 2023 | 0 | 0 | 261 | 195 | 0.36 | 0.73 | 351 |  |  | Diesel
60 | 60 | TERMONORDEST | TERMONORDEST | BA | 3 | 170.9 | 0.113 | 0.0146 | 0 | 0.95 | 1 | 1 | 1 | 1 | 1 | 1 | 1 | 1 | 1 | 1 | [6 empty] | 1900 | 2024 | 0 | 0 | 262 | 212 | 0.36 | 0.73 | 341 |  |  | Óleo
61 | 61 | TERMOPARAIBA | TERMOPARAIBA | BA | 3 | 170.9 | 0.1364 | 0.0145 | 0 | 0.95 | 1 | 1 | 1 | 1 | 1 | 1 | 1 | 1 | 1 | 1 | [6 empty] | 1900 | 2024 | 0 | 0 | 263 | 195 | 0.36 | 0.73 | 341 |  |  | Óleo
96 | 96 | TERMOPE | TERMOPE | BA | 3 | 532.8 | 0.1064 | 0.0898 | 0.71999 | 1 | 1 | 1 | 1 | 1 | 1 | 1 | 1 | 1 | 1 | 1 | 253.7748 | 352.4717 | 352.4717 | 352.4717 | 352.4717 | 98.6968 | 1900 | 2024 | 0 | 0 | 96 | 167.5 | 0.4 | 0.50238 | 302 |  |  | GAS
47 | 47 | TERMORIO | TERMORIO | SP | 1 | 1036 | 0.0694 | 0.0379 | 0.5 | 1 | 1 | 1 | 1 | 1 | 1 | 1 | 1 | 1 | 1 | 1 | 89.9807 | 830.4745 | 830.4745 | 830.4745 | 830.4745 | 740.4938 | 1900 | 2024 | 0 | 0 | 47 | 203.75 | 0.58 | 0.37213 | 302 |  |  | GAS
68 | 68 | TRES LAGOAS | TRES LAGOAS | SP | 1 | 350 | 0.1025 | 0.0385 | 0.5 | 1 | 1 | 1 | 1 | 1 | 1 | 1 | 1 | 1 | 1 | 1 | 0 | 260.6367 | 260.6367 | 260.6367 | 260.6367 | 260.6367 | 1900 | 2023 | 0 | 0 | 68 | 212.0833 | 0.58 | 0.37213 | 302 |  |  | GAS
207 | 207 | PIE P NEGRA | PIE P NEGRA | AM | 7 | 66 | 0.025 | 0.0053 | 0.99986 | 1 | 1 | 1 | 1 | 1 | 1 | 1 | 1 | 1 | 1 | 1 | 62.0693 | 62.078 | 62.078 | 62.078 | 62.078 | 0.0086752 | 1900 | 2030 | 0 | 0 | 207 | 247.9167 | 0.58 | 0.37213 | 302 |  |  | GAS
208 | 208 | UTE BRASILIA | UTE BRASILIA | SP | 1 | 10 | 0 | 0.2633 | 0 | 0 | 1 | 1 | 1 | 1 | 1 | 1 | 1 | 1 | 1 | 1 | [6 empty] | 1900 | 2026 | 0 | 0 | 264 | 212 | 0.36 | 0.73 | 351 |  |  | Diesel
83 | 83 | VALE DO ACU | VALE DO ACU | BA | 3 | 367.9 | 0.0505 | 0.0468 | 0.5 | 1 | 1 | 1 | 1 | 1 | 1 | 1 | 1 | 1 | 1 | 1 | 0 | 212.6407 | 212.6407 | 212.6407 | 212.6407 | 212.6407 | 1900 | 2021 | 0 | 0 | 83 | 267.9167 | 0.58 | 0.37213 | 302 |  |  | GAS
84 | 84 | VIANA | VIANA | SP | 1 | 174.6 | 0.0302 | 0.0495 | 0 | 1 | 1 | 1 | 1 | 1 | 1 | 1 | 1 | 1 | 1 | 1 | [6 empty] | 1900 | 2024 | 0 | 0 | 265 | 0 | 0.36 | 0.73 | 341 |  |  | Óleo
209 | 209 | PIE TAMBAQUI | PIE TAMBAQUI | AM | 7 | 93 | 0.04 | 0 | 0.706 | 0.706 | 1 | 1 | 1 | 1 | 1 | 1 | 1 | 1 | 1 | 1 | 42.7204 | 42.7204 | 42.7204 | 42.7204 | 42.7204 | 0 | 1900 | 2030 | 0 | 0 | 209 | 246.25 | 0.4 | 0.50238 | 302 |  |  | GAS
210 | 210 | XAVANTE | XAVANTE | SP | 1 | 53.6 | 0.0268 | 0.0004 | 0 | 1 | 1 | 1 | 1 | 1 | 1 | 1 | 1 | 1 | 1 | 1 | [6 empty] | 1900 | 2023 | 0 | 0 | 266 | 0 | 0.36 | 0.73 | 351 |  |  | Diesel
Note on G1: Unidade: MW
Note on H1: Unidade: p.u.
Note on I1: Unidade: p.u.
Note on J1: Unidade: p.u.
Note on K1: Unidade: p.u.
Note on L1: Unidade: p.u.
Note on M1: Unidade: p.u.
Note on N1: Unidade: p.u.
Note on O1: Unidade: p.u.
Note on P1: Unidade: p.u.
Note on Q1: Unidade: p.u.
Note on R1: Unidade: p.u.
Note on S1: Unidade: p.u.
Note on T1: Unidade: p.u.
Note on U1: Unidade: p.u.
Note on AD1: Unidade: US$/kW
Note on AE1: Unidade: US$/MWh
Note on AG1: Unidade: kg ou m3 / MWh
Note on AH1: Unidade: p.u.
Note on AI1: Unidade: (tCO2 / MWh)
Note on AP1: Unidade: p.u.

## tab_URE_existente
cod_existente_URE | cod_NW | nome_usina | UF | cod_subsistema | Potencia | FCmin | FCmax | Fpcrit_ano | FPcrit_trim1 | FPcrit_trim2 | FPcrit_trim3 | FPcrit_trim4 | FPmed_ano | FPmed_trim1 | FPmed_trim2 | FPmed_trim3 | FPmed_trim4 | TEIF | IP | Data_Ent_Op | Data_Saida_Op | custoOMfixo | custoOMvar | cod_combustivel | cod_tecnologia | Categoria | Comentário
1001 | 1001 | CAMPO GRANDE | BA | 3 | 150 | 0.16664 | 1 | 1 | 1 | 1 | 1 | 1 | 1 | 1 | 1 | 1 | 1 | 0.015 | 0.035 | 2018 | 2045 | 0 | 0 | 303 | 313 | Biomassa
1002 | 1002 | Cisframa | RS | 2 | 4 | 0 | 0.9 | 1 | 1 | 1 | 1 | 1 | 1 | 1 | 1 | 1 | 1 | 0.035 | 0.06 | 1900 | 2030 | 0 | 0 | 304 | 313 | Biomassa
1003 | 1003 | COSTA RICA I | SP | 1 | 164 | 0.24701 | 1 | 1 | 1 | 1 | 1 | 1 | 1 | 1 | 1 | 1 | 1 | 0.1 | 0.04 | 2019 | 2045 | 0 | 0 | 305 | 313 | Biomassa
1004 | 1004 | ERB CANDEIAS | BA | 3 | 16.8 | 0 | 1 | 1 | 1 | 1 | 1 | 1 | 1 | 1 | 1 | 1 | 1 | 0.03 | 0.05 | 2018 | 2045 | 0 | 0 | 306 | 313 | Biomassa
1005 | 1005 | EX_AGRENCO-ACL | SP | 1 | 34 | 1 | 1 | 0.32846 | 0.038474 | 0.39358 | 0.53858 | 0.34321 | 0.32846 | 0.038474 | 0.39358 | 0.53858 | 0.34321 | 0.03 | 0 | 1900 | 2030 | 0 | 0 | 1304 | 311 | Biomassa
1006 | 1006 | EX_AGRENCO-ACR | SP | 1 | 0 | 1 | 1 | 0.32846 | 0.038474 | 0.39358 | 0.53858 | 0.34321 | 0.32846 | 0.038474 | 0.39358 | 0.53858 | 0.34321 | 0.03 | 0 | 1900 | 2030 | 0 | 0 | 1304 | 311 | Biomassa
1007 | 1007 | EX_AGROVALE-ACL | BA | 3 | 14 | 1 | 1 | 0.32846 | 0.038474 | 0.39358 | 0.53858 | 0.34321 | 0.32846 | 0.038474 | 0.39358 | 0.53858 | 0.34321 | 0.03 | 0 | 2005 | 2023 | 0 | 0 | 1304 | 311 | Biomassa
1008 | 1008 | EX_AGROVALE-ACR | BA | 3 | 0 | 1 | 1 | 0.32846 | 0.038474 | 0.39358 | 0.53858 | 0.34321 | 0.32846 | 0.038474 | 0.39358 | 0.53858 | 0.34321 | 0.03 | 0 | 1900 | 2030 | 0 | 0 | 1304 | 311 | Biomassa
1009 | 1009 | EX_AGUA BONITA-ACL | SP | 1 | 17 | 1 | 1 | 0.32846 | 0.038474 | 0.39358 | 0.53858 | 0.34321 | 0.32846 | 0.038474 | 0.39358 | 0.53858 | 0.34321 | 0.03 | 0 | 2010 | 2023 | 0 | 0 | 1304 | 311 | Biomassa
1010 | 1010 | EX_AGUA BONITA-ACR | SP | 1 | 0 | 1 | 1 | 0.32846 | 0.038474 | 0.39358 | 0.53858 | 0.34321 | 0.32846 | 0.038474 | 0.39358 | 0.53858 | 0.34321 | 0.03 | 0 | 1900 | 2030 | 0 | 0 | 1304 | 311 | Biomassa
1011 | 1011 | EX_AGUA EMENDADA-ACL | SP | 1 | 0 | 1 | 1 | 0.32846 | 0.038474 | 0.39358 | 0.53858 | 0.34321 | 0.32846 | 0.038474 | 0.39358 | 0.53858 | 0.34321 | 0.03 | 0 | 2010 | 2023 | 0 | 0 | 1304 | 311 | Biomassa
1012 | 1012 | EX_AGUA EMENDADA-ACR | SP | 1 | 86.828 | 1 | 1 | 0.32846 | 0.038474 | 0.39358 | 0.53858 | 0.34321 | 0.32846 | 0.038474 | 0.39358 | 0.53858 | 0.34321 | 0.03 | 0 | 2010 | 2023 | 0 | 0 | 1304 | 311 | Biomassa
1013 | 1013 | EX_ALCIDIA-ACL | SP | 1 | 8.382 | 1 | 1 | 0.32846 | 0.038474 | 0.39358 | 0.53858 | 0.34321 | 0.32846 | 0.038474 | 0.39358 | 0.53858 | 0.34321 | 0.03 | 0 | 2011 | 2030 | 0 | 0 | 1304 | 311 | Biomassa
1014 | 1014 | EX_ALCIDIA-ACR | SP | 1 | 29.718 | 1 | 1 | 0.32846 | 0.038474 | 0.39358 | 0.53858 | 0.34321 | 0.32846 | 0.038474 | 0.39358 | 0.53858 | 0.34321 | 0.03 | 0 | 2011 | 2030 | 0 | 0 | 1304 | 311 | Biomassa
1015 | 1015 | EX_ALCON-ACL | SP | 1 | 11.2 | 1 | 1 | 0.32846 | 0.038474 | 0.39358 | 0.53858 | 0.34321 | 0.32846 | 0.038474 | 0.39358 | 0.53858 | 0.34321 | 0.03 | 0 | 2001 | 2023 | 0 | 0 | 1304 | 311 | Biomassa
1016 | 1016 | EX_ALCON-ACR | SP | 1 | 0 | 1 | 1 | 0.32846 | 0.038474 | 0.39358 | 0.53858 | 0.34321 | 0.32846 | 0.038474 | 0.39358 | 0.53858 | 0.34321 | 0.03 | 0 | 2022 | 2045 | 0 | 0 | 1304 | 311 | Biomassa
1017 | 1017 | EX_ALTA MOGIANA-ACL | SP | 1 | 75 | 1 | 1 | 0.32846 | 0.038474 | 0.39358 | 0.53858 | 0.34321 | 0.32846 | 0.038474 | 0.39358 | 0.53858 | 0.34321 | 0.03 | 0 | 2005 | 2023 | 0 | 0 | 1304 | 311 | Biomassa
1018 | 1018 | EX_ALTA MOGIANA-ACR | SP | 1 | 0 | 1 | 1 | 0.32846 | 0.038474 | 0.39358 | 0.53858 | 0.34321 | 0.32846 | 0.038474 | 0.39358 | 0.53858 | 0.34321 | 0.03 | 0 | 2005 | 2023 | 0 | 0 | 1304 | 311 | Biomassa
1019 | 1019 | EX_ALTEROSA-ACL | SP | 1 | 6 | 1 | 1 | 0.32846 | 0.038474 | 0.39358 | 0.53858 | 0.34321 | 0.32846 | 0.038474 | 0.39358 | 0.53858 | 0.34321 | 0.03 | 0 | 2011 | 2030 | 0 | 0 | 1304 | 311 | Biomassa
1020 | 1020 | EX_ALTEROSA-ACR | SP | 1 | 0 | 1 | 1 | 0.32846 | 0.038474 | 0.39358 | 0.53858 | 0.34321 | 0.32846 | 0.038474 | 0.39358 | 0.53858 | 0.34321 | 0.03 | 0 | 1900 | 2030 | 0 | 0 | 1304 | 311 | Biomassa
1021 | 1021 | EX_ALTO ALEGRE S INACIO-ACL | RS | 2 | 35 | 1 | 1 | 0.32846 | 0.038474 | 0.39358 | 0.53858 | 0.34321 | 0.32846 | 0.038474 | 0.39358 | 0.53858 | 0.34321 | 0.03 | 0 | 1900 | 2030 | 0 | 0 | 1304 | 311 | Biomassa
1022 | 1022 | EX_ALTO ALEGRE S INACIO-ACR | RS | 2 | 0 | 1 | 1 | 0.32846 | 0.038474 | 0.39358 | 0.53858 | 0.34321 | 0.32846 | 0.038474 | 0.39358 | 0.53858 | 0.34321 | 0.03 | 0 | 1900 | 2030 | 0 | 0 | 1304 | 311 | Biomassa
1023 | 1023 | EX_ALTO ALEGRE-UFA-ACL | SP | 1 | 25.2 | 1 | 1 | 0.32846 | 0.038474 | 0.39358 | 0.53858 | 0.34321 | 0.32846 | 0.038474 | 0.39358 | 0.53858 | 0.34321 | 0.03 | 0 | 1900 | 2030 | 0 | 0 | 1304 | 311 | Biomassa
1024 | 1024 | EX_ALTO ALEGRE-UFA-ACR | SP | 1 | 0 | 1 | 1 | 0.32846 | 0.038474 | 0.39358 | 0.53858 | 0.34321 | 0.32846 | 0.038474 | 0.39358 | 0.53858 | 0.34321 | 0.03 | 0 | 1900 | 2030 | 0 | 0 | 1304 | 311 | Biomassa
1025 | 1025 | EX_ALTO ALEGRE-UJU-ACL | RS | 2 | 30 | 1 | 1 | 0.32846 | 0.038474 | 0.39358 | 0.53858 | 0.34321 | 0.32846 | 0.038474 | 0.39358 | 0.53858 | 0.34321 | 0.03 | 0 | 1900 | 2030 | 0 | 0 | 1304 | 311 | Biomassa
1026 | 1026 | EX_ALTO ALEGRE-UJU-ACR | RS | 2 | 0 | 1 | 1 | 0.32846 | 0.038474 | 0.39358 | 0.53858 | 0.34321 | 0.32846 | 0.038474 | 0.39358 | 0.53858 | 0.34321 | 0.03 | 0 | 1900 | 2030 | 0 | 0 | 1304 | 311 | Biomassa
1027 | 1027 | EX_ALTO TAQUARI-ACL | SP | 1 | 0 | 1 | 1 | 0.32846 | 0.038474 | 0.39358 | 0.53858 | 0.34321 | 0.32846 | 0.038474 | 0.39358 | 0.53858 | 0.34321 | 0.03 | 0 | 2010 | 2023 | 0 | 0 | 1304 | 311 | Biomassa
1028 | 1028 | EX_ALTO TAQUARI-ACR | SP | 1 | 72.7 | 1 | 1 | 0.32846 | 0.038474 | 0.39358 | 0.53858 | 0.34321 | 0.32846 | 0.038474 | 0.39358 | 0.53858 | 0.34321 | 0.03 | 0 | 2010 | 2023 | 0 | 0 | 1304 | 311 | Biomassa
1029 | 1029 | EX_AMANDINA-ACL | SP | 1 | 120 | 1 | 1 | 0.32846 | 0.038474 | 0.39358 | 0.53858 | 0.34321 | 0.32846 | 0.038474 | 0.39358 | 0.53858 | 0.34321 | 0.03 | 0 | 2014 | 2030 | 0 | 0 | 1304 | 311 | Biomassa
1030 | 1030 | EX_AMANDINA-ACR | SP | 1 | 0 | 1 | 1 | 0.32846 | 0.038474 | 0.39358 | 0.53858 | 0.34321 | 0.32846 | 0.038474 | 0.39358 | 0.53858 | 0.34321 | 0.03 | 0 | 2014 | 2030 | 0 | 0 | 1304 | 311 | Biomassa
1031 | 1031 | EX_ANGELICA-ACL | SP | 1 | 32.1702 | 1 | 1 | 0.32846 | 0.038474 | 0.39358 | 0.53858 | 0.34321 | 0.32846 | 0.038474 | 0.39358 | 0.53858 | 0.34321 | 0.03 | 0 | 2011 | 2030 | 0 | 0 | 1304 | 311 | Biomassa
1032 | 1032 | EX_ANGELICA-ACR | SP | 1 | 63.8298 | 1 | 1 | 0.32846 | 0.038474 | 0.39358 | 0.53858 | 0.34321 | 0.32846 | 0.038474 | 0.39358 | 0.53858 | 0.34321 | 0.03 | 0 | 2011 | 2030 | 0 | 0 | 1304 | 311 | Biomassa
1033 | 1033 | EX_ARACRUZ-ACL | SP | 1 | 210.4 | 1 | 1 | 0.32846 | 0.038474 | 0.39358 | 0.53858 | 0.34321 | 0.32846 | 0.038474 | 0.39358 | 0.53858 | 0.34321 | 0.03 | 0 | 2002 | 2023 | 0 | 0 | 1304 | 311 | Biomassa
1034 | 1034 | EX_ARACRUZ-ACR | SP | 1 | 0 | 1 | 1 | 0.32846 | 0.038474 | 0.39358 | 0.53858 | 0.34321 | 0.32846 | 0.038474 | 0.39358 | 0.53858 | 0.34321 | 0.03 | 0 | 1900 | 2030 | 0 | 0 | 1304 | 311 | Biomassa
1035 | 1035 | EX_ARIRANHA-ACL | SP | 1 | 40 | 1 | 1 | 0.32846 | 0.038474 | 0.39358 | 0.53858 | 0.34321 | 0.32846 | 0.038474 | 0.39358 | 0.53858 | 0.34321 | 0.03 | 0 | 2015 | 2030 | 0 | 0 | 1304 | 311 | Biomassa
1036 | 1036 | EX_ARIRANHA-ACR | SP | 1 | 0 | 1 | 1 | 0.32846 | 0.038474 | 0.39358 | 0.53858 | 0.34321 | 0.32846 | 0.038474 | 0.39358 | 0.53858 | 0.34321 | 0.03 | 0 | 1900 | 2030 | 0 | 0 | 1304 | 311 | Biomassa
1037 | 1037 | EX_ATOS ENERGIA-ACL | SP | 1 | 3 | 1 | 1 | 0.32846 | 0.038474 | 0.39358 | 0.53858 | 0.34321 | 0.32846 | 0.038474 | 0.39358 | 0.53858 | 0.34321 | 0.03 | 0 | 2014 | 2030 | 0 | 0 | 1304 | 311 | Biomassa
1038 | 1038 | EX_AGUA DOCE | RS | 2 | 9 | 1 | 1 | 0.40033 | 0.37067 | 0.36667 | 0.448 | 0.416 | 0.40033 | 0.37067 | 0.36667 | 0.448 | 0.416 | 0.01 | 0.02 | 2006 | 2026 | 0 | 0 | 1315 | 360 | Eólica
1039 | 1039 | EX_ALBATROZ | BA | 3 | 4.5 | 1 | 1 | 0.47039 | 0.36503 | 0.44337 | 0.58907 | 0.4841 | 0.47039 | 0.36503 | 0.44337 | 0.58907 | 0.4841 | 0.01 | 0.02 | 2009 | 2029 | 0 | 0 | 1315 | 361 | Eólica
1040 | 1040 | EX_ALEGRIA I | BA | 3 | 51 | 1 | 1 | 0.47039 | 0.36503 | 0.44337 | 0.58907 | 0.4841 | 0.47039 | 0.36503 | 0.44337 | 0.58907 | 0.4841 | 0.01 | 0.02 | 2010 | 2030 | 0 | 0 | 1315 | 361 | Eólica
1041 | 1041 | EX_ALEGRIA II | BA | 3 | 113.35 | 1 | 1 | 0.47039 | 0.36503 | 0.44337 | 0.58907 | 0.4841 | 0.47039 | 0.36503 | 0.44337 | 0.58907 | 0.4841 | 0.01 | 0.02 | 2011 | 2031 | 0 | 0 | 1315 | 361 | Eólica
1042 | 1042 | EX_ATOS ENERGIA-ACR | SP | 1 | 0 | 1 | 1 | 0.32846 | 0.038474 | 0.39358 | 0.53858 | 0.34321 | 0.32846 | 0.038474 | 0.39358 | 0.53858 | 0.34321 | 0.03 | 0 | 1900 | 2030 | 0 | 0 | 1304 | 311 | Biomassa
1043 | 1043 | EX_AVG I-II-ACL | SP | 1 | 4.8 | 1 | 1 | 0.32846 | 0.038474 | 0.39358 | 0.53858 | 0.34321 | 0.32846 | 0.038474 | 0.39358 | 0.53858 | 0.34321 | 0.03 | 0 | 2009 | 2023 | 0 | 0 | 1304 | 311 | Biomassa
1044 | 1044 | EX_AVG I-II-ACR | SP | 1 | 0 | 1 | 1 | 0.32846 | 0.038474 | 0.39358 | 0.53858 | 0.34321 | 0.32846 | 0.038474 | 0.39358 | 0.53858 | 0.34321 | 0.03 | 0 | 2009 | 2023 | 0 | 0 | 1304 | 311 | Biomassa
1045 | 1045 | EX_BAHIA PULP-ACL | BA | 3 | 108.6 | 1 | 1 | 0.32846 | 0.038474 | 0.39358 | 0.53858 | 0.34321 | 0.32846 | 0.038474 | 0.39358 | 0.53858 | 0.34321 | 0.03 | 0 | 1900 | 2030 | 0 | 0 | 1304 | 311 | Biomassa
1046 | 1046 | EX_BAHIA PULP-ACR | BA | 3 | 0 | 1 | 1 | 0.32846 | 0.038474 | 0.39358 | 0.53858 | 0.34321 | 0.32846 | 0.038474 | 0.39358 | 0.53858 | 0.34321 | 0.03 | 0 | 1900 | 2030 | 0 | 0 | 1304 | 311 | Biomassa
1047 | 1047 | EX_BAIA FORMOSA-ACL | BA | 3 | 0 | 1 | 1 | 0.32846 | 0.038474 | 0.39358 | 0.53858 | 0.34321 | 0.32846 | 0.038474 | 0.39358 | 0.53858 | 0.34321 | 0.03 | 0 | 2011 | 2030 | 0 | 0 | 1304 | 311 | Biomassa
1048 | 1048 | EX_BAIA FORMOSA-ACR | BA | 3 | 39.9999 | 1 | 1 | 0.32846 | 0.038474 | 0.39358 | 0.53858 | 0.34321 | 0.32846 | 0.038474 | 0.39358 | 0.53858 | 0.34321 | 0.03 | 0 | 2011 | 2030 | 0 | 0 | 1304 | 311 | Biomassa
1049 | 1049 | EX_BALDIN-ACL | SP | 1 | 45 | 1 | 1 | 0.32846 | 0.038474 | 0.39358 | 0.53858 | 0.34321 | 0.32846 | 0.038474 | 0.39358 | 0.53858 | 0.34321 | 0.03 | 0 | 2010 | 2023 | 0 | 0 | 1304 | 311 | Biomassa
1050 | 1050 | EX_BALDIN-ACR | SP | 1 | 0 | 1 | 1 | 0.32846 | 0.038474 | 0.39358 | 0.53858 | 0.34321 | 0.32846 | 0.038474 | 0.39358 | 0.53858 | 0.34321 | 0.03 | 0 | 1900 | 2030 | 0 | 0 | 1304 | 311 | Biomassa
1051 | 1051 | EX_BAMBUI-ACL | SP | 1 | 30 | 1 | 1 | 0.32846 | 0.038474 | 0.39358 | 0.53858 | 0.34321 | 0.32846 | 0.038474 | 0.39358 | 0.53858 | 0.34321 | 0.03 | 0 | 2014 | 2030 | 0 | 0 | 1304 | 311 | Biomassa
1052 | 1052 | EX_BAMBUI-ACR | SP | 1 | 0 | 1 | 1 | 0.32846 | 0.038474 | 0.39358 | 0.53858 | 0.34321 | 0.32846 | 0.038474 | 0.39358 | 0.53858 | 0.34321 | 0.03 | 0 | 1900 | 2030 | 0 | 0 | 1304 | 311 | Biomassa
1053 | 1053 | EX_BANDEIRANTES-ACL | SP | 1 | 4.625 | 1 | 1 | 0.32846 | 0.038474 | 0.39358 | 0.53858 | 0.34321 | 0.32846 | 0.038474 | 0.39358 | 0.53858 | 0.34321 | 0.03 | 0 | 2014 | 2030 | 0 | 0 | 1304 | 311 | Biomassa
1054 | 1054 | EX_BANDEIRANTES-ACR | SP | 1 | 0 | 1 | 1 | 0.32846 | 0.038474 | 0.39358 | 0.53858 | 0.34321 | 0.32846 | 0.038474 | 0.39358 | 0.53858 | 0.34321 | 0.03 | 0 | 2014 | 2030 | 0 | 0 | 1304 | 311 | Biomassa
1055 | 1055 | EX_BARRA (BIO BARRA)-ACL | SP | 1 | 46.2136 | 1 | 1 | 0.32846 | 0.038474 | 0.39358 | 0.53858 | 0.34321 | 0.32846 | 0.038474 | 0.39358 | 0.53858 | 0.34321 | 0.03 | 0 | 2010 | 2023 | 0 | 0 | 1304 | 311 | Biomassa
1056 | 1056 | EX_BARRA (BIO BARRA)-ACR | SP | 1 | 89.7864 | 1 | 1 | 0.32846 | 0.038474 | 0.39358 | 0.53858 | 0.34321 | 0.32846 | 0.038474 | 0.39358 | 0.53858 | 0.34321 | 0.03 | 0 | 2010 | 2023 | 0 | 0 | 1304 | 311 | Biomassa
1057 | 1057 | EX_BARRA GRANDE LENCOIS-ACL | SP | 1 | 62.9 | 1 | 1 | 0.32846 | 0.038474 | 0.39358 | 0.53858 | 0.34321 | 0.32846 | 0.038474 | 0.39358 | 0.53858 | 0.34321 | 0.03 | 0 | 2010 | 2023 | 0 | 0 | 1304 | 311 | Biomassa
1058 | 1058 | EX_BARRA GRANDE LENCOIS-ACR | SP | 1 | 0 | 1 | 1 | 0.32846 | 0.038474 | 0.39358 | 0.53858 | 0.34321 | 0.32846 | 0.038474 | 0.39358 | 0.53858 | 0.34321 | 0.03 | 0 | 1900 | 2030 | 0 | 0 | 1304 | 311 | Biomassa
1059 | 1059 | EX_BARRALCOOL-ACL | SP | 1 | 23 | 1 | 1 | 0.32846 | 0.038474 | 0.39358 | 0.53858 | 0.34321 | 0.32846 | 0.038474 | 0.39358 | 0.53858 | 0.34321 | 0.03 | 0 | 2002 | 2023 | 0 | 0 | 1304 | 311 | Biomassa
1060 | 1060 | EX_BARRALCOOL-ACR | SP | 1 | 0 | 1 | 1 | 0.32846 | 0.038474 | 0.39358 | 0.53858 | 0.34321 | 0.32846 | 0.038474 | 0.39358 | 0.53858 | 0.34321 | 0.03 | 0 | 2002 | 2023 | 0 | 0 | 1304 | 311 | Biomassa
1061 | 1061 | EX_BARREIRO-ACL | SP | 1 | 12.9 | 1 | 1 | 0.32846 | 0.038474 | 0.39358 | 0.53858 | 0.34321 | 0.32846 | 0.038474 | 0.39358 | 0.53858 | 0.34321 | 0.03 | 0 | 1900 | 2030 | 0 | 0 | 1304 | 311 | Biomassa
1062 | 1062 | EX_BARREIRO-ACR | SP | 1 | 0 | 1 | 1 | 0.32846 | 0.038474 | 0.39358 | 0.53858 | 0.34321 | 0.32846 | 0.038474 | 0.39358 | 0.53858 | 0.34321 | 0.03 | 0 | 1900 | 2030 | 0 | 0 | 1304 | 311 | Biomassa
1063 | 1063 | EX_BEN BIOENERGIA-ACL | BA | 3 | 4.8182 | 1 | 1 | 0.32846 | 0.038474 | 0.39358 | 0.53858 | 0.34321 | 0.32846 | 0.038474 | 0.39358 | 0.53858 | 0.34321 | 0.03 | 0 | 2013 | 2030 | 0 | 0 | 1304 | 311 | Biomassa
1064 | 1064 | EX_BEN BIOENERGIA-ACR | BA | 3 | 48.1818 | 1 | 1 | 0.32846 | 0.038474 | 0.39358 | 0.53858 | 0.34321 | 0.32846 | 0.038474 | 0.39358 | 0.53858 | 0.34321 | 0.03 | 0 | 2010 | 2023 | 0 | 0 | 1304 | 311 | Biomassa
1065 | 1065 | EX_BERNECK-ACL | RS | 2 | 12 | 1 | 1 | 0.32846 | 0.038474 | 0.39358 | 0.53858 | 0.34321 | 0.32846 | 0.038474 | 0.39358 | 0.53858 | 0.34321 | 0.03 | 0 | 2005 | 2023 | 0 | 0 | 1304 | 311 | Biomassa
1066 | 1066 | EX_BERNECK-ACR | RS | 2 | 0 | 1 | 1 | 0.32846 | 0.038474 | 0.39358 | 0.53858 | 0.34321 | 0.32846 | 0.038474 | 0.39358 | 0.53858 | 0.34321 | 0.03 | 0 | 2005 | 2023 | 0 | 0 | 1304 | 311 | Biomassa
1067 | 1067 | EX_BIANCOGRES-ACL | SP | 1 | 10.22 | 1 | 1 | 0.32846 | 0.038474 | 0.39358 | 0.53858 | 0.34321 | 0.32846 | 0.038474 | 0.39358 | 0.53858 | 0.34321 | 0.03 | 0 | 2008 | 2023 | 0 | 0 | 1304 | 311 | Biomassa
1068 | 1068 | EX_BIANCOGRES-ACR | SP | 1 | 0 | 1 | 1 | 0.32846 | 0.038474 | 0.39358 | 0.53858 | 0.34321 | 0.32846 | 0.038474 | 0.39358 | 0.53858 | 0.34321 | 0.03 | 0 | 1900 | 2030 | 0 | 0 | 1304 | 311 | Biomassa
1069 | 1069 | EX_BIO ALVORADA-ACL | SP | 1 | 50 | 1 | 1 | 0.32846 | 0.038474 | 0.39358 | 0.53858 | 0.34321 | 0.32846 | 0.038474 | 0.39358 | 0.53858 | 0.34321 | 0.03 | 0 | 2013 | 2030 | 0 | 0 | 1304 | 311 | Biomassa
1070 | 1070 | EX_BIO ALVORADA-ACR | SP | 1 | 0 | 1 | 1 | 0.32846 | 0.038474 | 0.39358 | 0.53858 | 0.34321 | 0.32846 | 0.038474 | 0.39358 | 0.53858 | 0.34321 | 0.03 | 0 | 2013 | 2030 | 0 | 0 | 1304 | 311 | Biomassa
1071 | 1071 | EX_BIO COOPCANA-ACL | RS | 2 | 50 | 1 | 1 | 0.32846 | 0.038474 | 0.39358 | 0.53858 | 0.34321 | 0.32846 | 0.038474 | 0.39358 | 0.53858 | 0.34321 | 0.03 | 0 | 2013 | 2030 | 0 | 0 | 1304 | 311 | Biomassa
1072 | 1072 | EX_BIO COOPCANA-ACR | RS | 2 | 0 | 1 | 1 | 0.32846 | 0.038474 | 0.39358 | 0.53858 | 0.34321 | 0.32846 | 0.038474 | 0.39358 | 0.53858 | 0.34321 | 0.03 | 0 | 1900 | 2030 | 0 | 0 | 1304 | 311 | Biomassa
1073 | 1073 | EX_BIO IPE-ACL | SP | 1 | 25 | 1 | 1 | 0.32846 | 0.038474 | 0.39358 | 0.53858 | 0.34321 | 0.32846 | 0.038474 | 0.39358 | 0.53858 | 0.34321 | 0.03 | 0 | 2012 | 2030 | 0 | 0 | 1304 | 311 | Biomassa
1074 | 1074 | EX_BIO IPE-ACR | SP | 1 | 0 | 1 | 1 | 0.32846 | 0.038474 | 0.39358 | 0.53858 | 0.34321 | 0.32846 | 0.038474 | 0.39358 | 0.53858 | 0.34321 | 0.03 | 0 | 1900 | 2030 | 0 | 0 | 1304 | 311 | Biomassa
1075 | 1075 | EX_BIOFLEX CAETE-ACL | BA | 3 | 30.7 | 1 | 1 | 0.32846 | 0.038474 | 0.39358 | 0.53858 | 0.34321 | 0.32846 | 0.038474 | 0.39358 | 0.53858 | 0.34321 | 0.03 | 0 | 2014 | 2030 | 0 | 0 | 1304 | 311 | Biomassa
1076 | 1076 | EX_BIOFLEX CAETE-ACR | BA | 3 | 0 | 1 | 1 | 0.32846 | 0.038474 | 0.39358 | 0.53858 | 0.34321 | 0.32846 | 0.038474 | 0.39358 | 0.53858 | 0.34321 | 0.03 | 0 | 1900 | 2030 | 0 | 0 | 1304 | 311 | Biomassa
1077 | 1077 | EX_BIOLINS-ACL | SP | 1 | 28 | 1 | 1 | 0.32846 | 0.038474 | 0.39358 | 0.53858 | 0.34321 | 0.32846 | 0.038474 | 0.39358 | 0.53858 | 0.34321 | 0.03 | 0 | 2010 | 2023 | 0 | 0 | 1304 | 311 | Biomassa
1078 | 1078 | EX_BIOLINS-ACR | SP | 1 | 0 | 1 | 1 | 0.32846 | 0.038474 | 0.39358 | 0.53858 | 0.34321 | 0.32846 | 0.038474 | 0.39358 | 0.53858 | 0.34321 | 0.03 | 0 | 1900 | 2030 | 0 | 0 | 1304 | 311 | Biomassa
1079 | 1079 | EX_BIOPAV II-ACL | SP | 1 | 65 | 1 | 1 | 0.32846 | 0.038474 | 0.39358 | 0.53858 | 0.34321 | 0.32846 | 0.038474 | 0.39358 | 0.53858 | 0.34321 | 0.03 | 0 | 2012 | 2030 | 0 | 0 | 1304 | 311 | Biomassa
1080 | 1080 | EX_BIOPAV II-ACR | SP | 1 | 0 | 1 | 1 | 0.32846 | 0.038474 | 0.39358 | 0.53858 | 0.34321 | 0.32846 | 0.038474 | 0.39358 | 0.53858 | 0.34321 | 0.03 | 0 | 2010 | 2023 | 0 | 0 | 1304 | 311 | Biomassa
1081 | 1081 | EX_BIOTERMICA RECREIO-ACL | RS | 2 | 8.556 | 1 | 1 | 0.32846 | 0.038474 | 0.39358 | 0.53858 | 0.34321 | 0.32846 | 0.038474 | 0.39358 | 0.53858 | 0.34321 | 0.03 | 0 | 2015 | 2030 | 0 | 0 | 1304 | 311 | Biomassa
1082 | 1082 | EX_BIOTERMICA RECREIO-ACR | RS | 2 | 0 | 1 | 1 | 0.32846 | 0.038474 | 0.39358 | 0.53858 | 0.34321 | 0.32846 | 0.038474 | 0.39358 | 0.53858 | 0.34321 | 0.03 | 0 | 1900 | 2030 | 0 | 0 | 1304 | 311 | Biomassa
1083 | 1083 | EX_BOA VISTA (B VISTA)-ACL | SP | 1 | 34.7558 | 1 | 1 | 0.32846 | 0.038474 | 0.39358 | 0.53858 | 0.34321 | 0.32846 | 0.038474 | 0.39358 | 0.53858 | 0.34321 | 0.03 | 0 | 2008 | 2023 | 0 | 0 | 1304 | 311 | Biomassa
1084 | 1084 | EX_BOA VISTA (B VISTA)-ACR | SP | 1 | 45.2442 | 1 | 1 | 0.32846 | 0.038474 | 0.39358 | 0.53858 | 0.34321 | 0.32846 | 0.038474 | 0.39358 | 0.53858 | 0.34321 | 0.03 | 0 | 2011 | 2023 | 0 | 0 | 1304 | 311 | Biomassa
1085 | 1085 | EX_BONFIM-ACL | SP | 1 | 29.4597 | 1 | 1 | 0.32846 | 0.038474 | 0.39358 | 0.53858 | 0.34321 | 0.32846 | 0.038474 | 0.39358 | 0.53858 | 0.34321 | 0.03 | 0 | 2010 | 2023 | 0 | 0 | 1304 | 311 | Biomassa
1086 | 1086 | EX_BONFIM-ACR | SP | 1 | 81.5403 | 1 | 1 | 0.32846 | 0.038474 | 0.39358 | 0.53858 | 0.34321 | 0.32846 | 0.038474 | 0.39358 | 0.53858 | 0.34321 | 0.03 | 0 | 2010 | 2023 | 0 | 0 | 1304 | 311 | Biomassa
1087 | 1087 | EX_BROTAS-ACL | SP | 1 | 35 | 1 | 1 | 0.32846 | 0.038474 | 0.39358 | 0.53858 | 0.34321 | 0.32846 | 0.038474 | 0.39358 | 0.53858 | 0.34321 | 0.03 | 0 | 2013 | 2030 | 0 | 0 | 1304 | 311 | Biomassa
1088 | 1088 | EX_BROTAS-ACR | SP | 1 | 0 | 1 | 1 | 0.32846 | 0.038474 | 0.39358 | 0.53858 | 0.34321 | 0.32846 | 0.038474 | 0.39358 | 0.53858 | 0.34321 | 0.03 | 0 | 1900 | 2030 | 0 | 0 | 1304 | 311 | Biomassa
1089 | 1089 | EX_BUNGE-ACL | AM | 4 | 0 | 1 | 1 | 0.32846 | 0.038474 | 0.39358 | 0.53858 | 0.34321 | 0.32846 | 0.038474 | 0.39358 | 0.53858 | 0.34321 | 0.03 | 0 | 1900 | 2030 | 0 | 0 | 1304 | 311 | Biomassa
1090 | 1090 | EX_BUNGE-ACR | AM | 4 | 45 | 1 | 1 | 0.32846 | 0.038474 | 0.39358 | 0.53858 | 0.34321 | 0.32846 | 0.038474 | 0.39358 | 0.53858 | 0.34321 | 0.03 | 0 | 2005 | 2023 | 0 | 0 | 1304 | 311 | Biomassa
1091 | 1091 | EX_BURITI (CPFL - BCE)-ACL | SP | 1 | 50 | 1 | 1 | 0.32846 | 0.038474 | 0.39358 | 0.53858 | 0.34321 | 0.32846 | 0.038474 | 0.39358 | 0.53858 | 0.34321 | 0.03 | 0 | 2011 | 2030 | 0 | 0 | 1304 | 311 | Biomassa
1092 | 1092 | EX_BURITI (CPFL - BCE)-ACR | SP | 1 | 0 | 1 | 1 | 0.32846 | 0.038474 | 0.39358 | 0.53858 | 0.34321 | 0.32846 | 0.038474 | 0.39358 | 0.53858 | 0.34321 | 0.03 | 0 | 1900 | 2030 | 0 | 0 | 1304 | 311 | Biomassa
1093 | 1093 | EX_CAAL-ACL | RS | 2 | 3.825 | 1 | 1 | 0.32846 | 0.038474 | 0.39358 | 0.53858 | 0.34321 | 0.32846 | 0.038474 | 0.39358 | 0.53858 | 0.34321 | 0.03 | 0 | 2012 | 2030 | 0 | 0 | 1304 | 311 | Biomassa
1094 | 1094 | EX_CAAL-ACR | RS | 2 | 0 | 1 | 1 | 0.32846 | 0.038474 | 0.39358 | 0.53858 | 0.34321 | 0.32846 | 0.038474 | 0.39358 | 0.53858 | 0.34321 | 0.03 | 0 | 1900 | 2030 | 0 | 0 | 1304 | 311 | Biomassa
1095 | 1095 | EX_CAARAPO-ACL | SP | 1 | 76 | 1 | 1 | 0.32846 | 0.038474 | 0.39358 | 0.53858 | 0.34321 | 0.32846 | 0.038474 | 0.39358 | 0.53858 | 0.34321 | 0.03 | 0 | 2010 | 2023 | 0 | 0 | 1304 | 311 | Biomassa
1096 | 1096 | EX_CAARAPO-ACR | SP | 1 | 0 | 1 | 1 | 0.32846 | 0.038474 | 0.39358 | 0.53858 | 0.34321 | 0.32846 | 0.038474 | 0.39358 | 0.53858 | 0.34321 | 0.03 | 0 | 2018 | 2045 | 0 | 0 | 1304 | 311 | Biomassa
1097 | 1097 | EX_CACHOEIRA DOURADA LE-ACL | SP | 1 | 23.0986 | 1 | 1 | 0.32846 | 0.038474 | 0.39358 | 0.53858 | 0.34321 | 0.32846 | 0.038474 | 0.39358 | 0.53858 | 0.34321 | 0.03 | 0 | 2012 | 2030 | 0 | 0 | 1304 | 311 | Biomassa
1098 | 1098 | EX_CACHOEIRA DOURADA LE-ACR | SP | 1 | 16.9014 | 1 | 1 | 0.32846 | 0.038474 | 0.39358 | 0.53858 | 0.34321 | 0.32846 | 0.038474 | 0.39358 | 0.53858 | 0.34321 | 0.03 | 0 | 2010 | 2023 | 0 | 0 | 1304 | 311 | Biomassa
1099 | 1099 | EX_CACU (CACU I)-ACL | SP | 1 | 31.1268 | 1 | 1 | 0.32846 | 0.038474 | 0.39358 | 0.53858 | 0.34321 | 0.32846 | 0.038474 | 0.39358 | 0.53858 | 0.34321 | 0.03 | 0 | 2010 | 2023 | 0 | 0 | 1304 | 311 | Biomassa
1100 | 1100 | EX_CACU (CACU I)-ACR | SP | 1 | 98.8732 | 1 | 1 | 0.32846 | 0.038474 | 0.39358 | 0.53858 | 0.34321 | 0.32846 | 0.038474 | 0.39358 | 0.53858 | 0.34321 | 0.03 | 0 | 2010 | 2023 | 0 | 0 | 1304 | 311 | Biomassa
1101 | 1101 | EX_CAETE MARITUBA-ACL | BA | 3 | 20.5 | 1 | 1 | 0.32846 | 0.038474 | 0.39358 | 0.53858 | 0.34321 | 0.32846 | 0.038474 | 0.39358 | 0.53858 | 0.34321 | 0.03 | 0 | 2010 | 2023 | 0 | 0 | 1304 | 311 | Biomassa
1102 | 1102 | EX_CAETE MARITUBA-ACR | BA | 3 | 0 | 1 | 1 | 0.32846 | 0.038474 | 0.39358 | 0.53858 | 0.34321 | 0.32846 | 0.038474 | 0.39358 | 0.53858 | 0.34321 | 0.03 | 0 | 1900 | 2030 | 0 | 0 | 1304 | 311 | Biomassa
1103 | 1103 | EX_CAMPO LINDO-ACL | BA | 3 | 25 | 1 | 1 | 0.32846 | 0.038474 | 0.39358 | 0.53858 | 0.34321 | 0.32846 | 0.038474 | 0.39358 | 0.53858 | 0.34321 | 0.03 | 0 | 2011 | 2030 | 0 | 0 | 1304 | 311 | Biomassa
1104 | 1104 | EX_CAMPO LINDO-ACR | BA | 3 | 0 | 1 | 1 | 0.32846 | 0.038474 | 0.39358 | 0.53858 | 0.34321 | 0.32846 | 0.038474 | 0.39358 | 0.53858 | 0.34321 | 0.03 | 0 | 1900 | 2030 | 0 | 0 | 1304 | 311 | Biomassa
1105 | 1105 | EX_CANABRAVA-ACL | SP | 1 | 44 | 1 | 1 | 0.32846 | 0.038474 | 0.39358 | 0.53858 | 0.34321 | 0.32846 | 0.038474 | 0.39358 | 0.53858 | 0.34321 | 0.03 | 0 | 2012 | 2030 | 0 | 0 | 1304 | 311 | Biomassa
1106 | 1106 | EX_CANABRAVA-ACR | SP | 1 | 0 | 1 | 1 | 0.32846 | 0.038474 | 0.39358 | 0.53858 | 0.34321 | 0.32846 | 0.038474 | 0.39358 | 0.53858 | 0.34321 | 0.03 | 0 | 1900 | 2030 | 0 | 0 | 1304 | 311 | Biomassa
1107 | 1107 | EX_CANSANCAO DO SINIMBU-ACL | BA | 3 | 18 | 1 | 1 | 0.32846 | 0.038474 | 0.39358 | 0.53858 | 0.34321 | 0.32846 | 0.038474 | 0.39358 | 0.53858 | 0.34321 | 0.03 | 0 | 1900 | 2030 | 0 | 0 | 1304 | 311 | Biomassa
1108 | 1108 | EX_CANSANCAO DO SINIMBU-ACR | BA | 3 | 0 | 1 | 1 | 0.32846 | 0.038474 | 0.39358 | 0.53858 | 0.34321 | 0.32846 | 0.038474 | 0.39358 | 0.53858 | 0.34321 | 0.03 | 0 | 1900 | 2030 | 0 | 0 | 1304 | 311 | Biomassa
1109 | 1109 | EX_CARNEIRINHO-ACL | SP | 1 | 24 | 1 | 1 | 0.32846 | 0.038474 | 0.39358 | 0.53858 | 0.34321 | 0.32846 | 0.038474 | 0.39358 | 0.53858 | 0.34321 | 0.03 | 0 | 2008 | 2023 | 0 | 0 | 1304 | 311 | Biomassa
1110 | 1110 | EX_CARNEIRINHO-ACR | SP | 1 | 0 | 1 | 1 | 0.32846 | 0.038474 | 0.39358 | 0.53858 | 0.34321 | 0.32846 | 0.038474 | 0.39358 | 0.53858 | 0.34321 | 0.03 | 0 | 1900 | 2030 | 0 | 0 | 1304 | 311 | Biomassa
1111 | 1111 | EX_CATANDUVA-ACL | SP | 1 | 79 | 1 | 1 | 0.32846 | 0.038474 | 0.39358 | 0.53858 | 0.34321 | 0.32846 | 0.038474 | 0.39358 | 0.53858 | 0.34321 | 0.03 | 0 | 2005 | 2023 | 0 | 0 | 1304 | 311 | Biomassa
1112 | 1112 | EX_CATANDUVA-ACR | SP | 1 | 0 | 1 | 1 | 0.32846 | 0.038474 | 0.39358 | 0.53858 | 0.34321 | 0.32846 | 0.038474 | 0.39358 | 0.53858 | 0.34321 | 0.03 | 0 | 1900 | 2030 | 0 | 0 | 1304 | 311 | Biomassa
1113 | 1113 | EX_CEM-ACL | SP | 1 | 12 | 1 | 1 | 0.32846 | 0.038474 | 0.39358 | 0.53858 | 0.34321 | 0.32846 | 0.038474 | 0.39358 | 0.53858 | 0.34321 | 0.03 | 0 | 1900 | 2030 | 0 | 0 | 1304 | 311 | Biomassa
1114 | 1114 | EX_CEM-ACR | SP | 1 | 0 | 1 | 1 | 0.32846 | 0.038474 | 0.39358 | 0.53858 | 0.34321 | 0.32846 | 0.038474 | 0.39358 | 0.53858 | 0.34321 | 0.03 | 0 | 1900 | 2030 | 0 | 0 | 1304 | 311 | Biomassa
1115 | 1115 | EX_CERRADAO-ACL | SP | 1 | 54 | 1 | 1 | 0.32846 | 0.038474 | 0.39358 | 0.53858 | 0.34321 | 0.32846 | 0.038474 | 0.39358 | 0.53858 | 0.34321 | 0.03 | 0 | 2009 | 2023 | 0 | 0 | 1304 | 311 | Biomassa
1116 | 1116 | EX_CERRADAO-ACR | SP | 1 | 0 | 1 | 1 | 0.32846 | 0.038474 | 0.39358 | 0.53858 | 0.34321 | 0.32846 | 0.038474 | 0.39358 | 0.53858 | 0.34321 | 0.03 | 0 | 1900 | 2030 | 0 | 0 | 1304 | 311 | Biomassa
1117 | 1117 | EX_CETRELBIO-ACL | BA | 3 | 0.874 | 1 | 1 | 0.32846 | 0.038474 | 0.39358 | 0.53858 | 0.34321 | 0.32846 | 0.038474 | 0.39358 | 0.53858 | 0.34321 | 0.03 | 0 | 1900 | 2030 | 0 | 0 | 1304 | 311 | Biomassa
1118 | 1118 | EX_CETRELBIO-ACR | BA | 3 | 0 | 1 | 1 | 0.32846 | 0.038474 | 0.39358 | 0.53858 | 0.34321 | 0.32846 | 0.038474 | 0.39358 | 0.53858 | 0.34321 | 0.03 | 0 | 1900 | 2030 | 0 | 0 | 1304 | 311 | Biomassa
1119 | 1119 | EX_CEVASA-ACL | SP | 1 | 34.2094 | 1 | 1 | 0.32846 | 0.038474 | 0.39358 | 0.53858 | 0.34321 | 0.32846 | 0.038474 | 0.39358 | 0.53858 | 0.34321 | 0.03 | 0 | 2006 | 2023 | 0 | 0 | 1304 | 311 | Biomassa
1120 | 1120 | EX_CEVASA-ACR | SP | 1 | 19.7906 | 1 | 1 | 0.32846 | 0.038474 | 0.39358 | 0.53858 | 0.34321 | 0.32846 | 0.038474 | 0.39358 | 0.53858 | 0.34321 | 0.03 | 0 | 2012 | 2030 | 0 | 0 | 1304 | 311 | Biomassa
1121 | 1121 | EX_Chapadao Agro-ACL | SP | 1 | 10.2895 | 1 | 1 | 0.32846 | 0.038474 | 0.39358 | 0.53858 | 0.34321 | 0.32846 | 0.038474 | 0.39358 | 0.53858 | 0.34321 | 0.03 | 0 | 2012 | 2030 | 0 | 0 | 1304 | 311 | Biomassa
1122 | 1122 | EX_Chapadao Agro-ACR | SP | 1 | 81.7105 | 1 | 1 | 0.32846 | 0.038474 | 0.39358 | 0.53858 | 0.34321 | 0.32846 | 0.038474 | 0.39358 | 0.53858 | 0.34321 | 0.03 | 0 | 2010 | 2023 | 0 | 0 | 1304 | 311 | Biomassa
1123 | 1123 | EX_CITROVITA CATANDUVA-ACL | SP | 1 | 15 | 1 | 1 | 0.32846 | 0.038474 | 0.39358 | 0.53858 | 0.34321 | 0.32846 | 0.038474 | 0.39358 | 0.53858 | 0.34321 | 0.03 | 0 | 2011 | 2030 | 0 | 0 | 1304 | 311 | Biomassa
1124 | 1124 | EX_CITROVITA CATANDUVA-ACR | SP | 1 | 0 | 1 | 1 | 0.32846 | 0.038474 | 0.39358 | 0.53858 | 0.34321 | 0.32846 | 0.038474 | 0.39358 | 0.53858 | 0.34321 | 0.03 | 0 | 1900 | 2030 | 0 | 0 | 1304 | 311 | Biomassa
1125 | 1125 | EX_CLEALCO-ACL | SP | 1 | 22.6596 | 1 | 1 | 0.32846 | 0.038474 | 0.39358 | 0.53858 | 0.34321 | 0.32846 | 0.038474 | 0.39358 | 0.53858 | 0.34321 | 0.03 | 0 | 2010 | 2023 | 0 | 0 | 1304 | 311 | Biomassa
1126 | 1126 | EX_CLEALCO-ACR | SP | 1 | 22.3404 | 1 | 1 | 0.32846 | 0.038474 | 0.39358 | 0.53858 | 0.34321 | 0.32846 | 0.038474 | 0.39358 | 0.53858 | 0.34321 | 0.03 | 0 | 2009 | 2023 | 0 | 0 | 1304 | 311 | Biomassa
1127 | 1127 | EX_CMPC-ACL | RS | 2 | 250.994 | 1 | 1 | 0.32846 | 0.038474 | 0.39358 | 0.53858 | 0.34321 | 0.32846 | 0.038474 | 0.39358 | 0.53858 | 0.34321 | 0.03 | 0 | 2010 | 2023 | 0 | 0 | 1304 | 311 | Biomassa
1128 | 1128 | EX_CMPC-ACR | RS | 2 | 0 | 1 | 1 | 0.32846 | 0.038474 | 0.39358 | 0.53858 | 0.34321 | 0.32846 | 0.038474 | 0.39358 | 0.53858 | 0.34321 | 0.03 | 0 | 1900 | 2030 | 0 | 0 | 1304 | 311 | Biomassa
1129 | 1129 | EX_COCAL II-ACL | SP | 1 | 72.4324 | 1 | 1 | 0.32846 | 0.038474 | 0.39358 | 0.53858 | 0.34321 | 0.32846 | 0.038474 | 0.39358 | 0.53858 | 0.34321 | 0.03 | 0 | 2010 | 2023 | 0 | 0 | 1304 | 311 | Biomassa
1130 | 1130 | EX_COCAL II-ACR | SP | 1 | 47.5676 | 1 | 1 | 0.32846 | 0.038474 | 0.39358 | 0.53858 | 0.34321 | 0.32846 | 0.038474 | 0.39358 | 0.53858 | 0.34321 | 0.03 | 0 | 2009 | 2023 | 0 | 0 | 1304 | 311 | Biomassa
1131 | 1131 | EX_CODORA-ACL | SP | 1 | 18.3704 | 1 | 1 | 0.32846 | 0.038474 | 0.39358 | 0.53858 | 0.34321 | 0.32846 | 0.038474 | 0.39358 | 0.53858 | 0.34321 | 0.03 | 0 | 2011 | 2030 | 0 | 0 | 1304 | 311 | Biomassa
1132 | 1132 | EX_CODORA-ACR | SP | 1 | 29.6296 | 1 | 1 | 0.32846 | 0.038474 | 0.39358 | 0.53858 | 0.34321 | 0.32846 | 0.038474 | 0.39358 | 0.53858 | 0.34321 | 0.03 | 0 | 2012 | 2030 | 0 | 0 | 1304 | 311 | Biomassa
1133 | 1133 | EX_COLOMBO PALESTINA-ACL | SP | 1 | 15 | 1 | 1 | 0.32846 | 0.038474 | 0.39358 | 0.53858 | 0.34321 | 0.32846 | 0.038474 | 0.39358 | 0.53858 | 0.34321 | 0.03 | 0 | 2007 | 2023 | 0 | 0 | 1304 | 311 | Biomassa
1134 | 1134 | EX_COLOMBO PALESTINA-ACR | SP | 1 | 0 | 1 | 1 | 0.32846 | 0.038474 | 0.39358 | 0.53858 | 0.34321 | 0.32846 | 0.038474 | 0.39358 | 0.53858 | 0.34321 | 0.03 | 0 | 1900 | 2030 | 0 | 0 | 1304 | 311 | Biomassa
1135 | 1135 | EX_COLOMBO S ALBERTINA-ACL | SP | 1 | 50 | 1 | 1 | 0.32846 | 0.038474 | 0.39358 | 0.53858 | 0.34321 | 0.32846 | 0.038474 | 0.39358 | 0.53858 | 0.34321 | 0.03 | 0 | 2009 | 2023 | 0 | 0 | 1304 | 311 | Biomassa
1136 | 1136 | EX_COLOMBO S ALBERTINA-ACR | SP | 1 | 0 | 1 | 1 | 0.32846 | 0.038474 | 0.39358 | 0.53858 | 0.34321 | 0.32846 | 0.038474 | 0.39358 | 0.53858 | 0.34321 | 0.03 | 0 | 1900 | 2030 | 0 | 0 | 1304 | 311 | Biomassa
1137 | 1137 | EX_COLOMBO S. ALBERTINA-ACL | SP | 1 | 63 | 1 | 1 | 0.32846 | 0.038474 | 0.39358 | 0.53858 | 0.34321 | 0.32846 | 0.038474 | 0.39358 | 0.53858 | 0.34321 | 0.03 | 0 | 2009 | 2023 | 0 | 0 | 1304 | 311 | Biomassa
1138 | 1138 | EX_COLOMBO S. ALBERTINA-ACR | SP | 1 | 0 | 1 | 1 | 0.32846 | 0.038474 | 0.39358 | 0.53858 | 0.34321 | 0.32846 | 0.038474 | 0.39358 | 0.53858 | 0.34321 | 0.03 | 0 | 1900 | 2030 | 0 | 0 | 1304 | 311 | Biomassa
1139 | 1139 | EX_COLORADO-ACL | SP | 1 | 28.0461 | 1 | 1 | 0.32846 | 0.038474 | 0.39358 | 0.53858 | 0.34321 | 0.32846 | 0.038474 | 0.39358 | 0.53858 | 0.34321 | 0.03 | 0 | 2005 | 2023 | 0 | 0 | 1304 | 311 | Biomassa
1140 | 1140 | EX_COLORADO-ACR | SP | 1 | 24.7139 | 1 | 1 | 0.32846 | 0.038474 | 0.39358 | 0.53858 | 0.34321 | 0.32846 | 0.038474 | 0.39358 | 0.53858 | 0.34321 | 0.03 | 0 | 2011 | 2030 | 0 | 0 | 1304 | 311 | Biomassa
1141 | 1141 | EX_COLUMBIAN-ACL | SP | 1 | 24.4 | 1 | 1 | 0.32846 | 0.038474 | 0.39358 | 0.53858 | 0.34321 | 0.32846 | 0.038474 | 0.39358 | 0.53858 | 0.34321 | 0.03 | 0 | 1900 | 2030 | 0 | 0 | 1304 | 311 | Biomassa
1142 | 1142 | EX_COLUMBIAN-ACR | SP | 1 | 0 | 1 | 1 | 0.32846 | 0.038474 | 0.39358 | 0.53858 | 0.34321 | 0.32846 | 0.038474 | 0.39358 | 0.53858 | 0.34321 | 0.03 | 0 | 1900 | 2030 | 0 | 0 | 1304 | 311 | Biomassa
1143 | 1143 | EX_COMVAP-ACL | BA | 3 | 8.8 | 1 | 1 | 0.32846 | 0.038474 | 0.39358 | 0.53858 | 0.34321 | 0.32846 | 0.038474 | 0.39358 | 0.53858 | 0.34321 | 0.03 | 0 | 2009 | 2023 | 0 | 0 | 1304 | 311 | Biomassa
1144 | 1144 | EX_COMVAP-ACR | BA | 3 | 0 | 1 | 1 | 0.32846 | 0.038474 | 0.39358 | 0.53858 | 0.34321 | 0.32846 | 0.038474 | 0.39358 | 0.53858 | 0.34321 | 0.03 | 0 | 1900 | 2030 | 0 | 0 | 1304 | 311 | Biomassa
1145 | 1145 | EX_CONQUISTA DO PONTAL-ACL | SP | 1 | 47.9487 | 1 | 1 | 0.32846 | 0.038474 | 0.39358 | 0.53858 | 0.34321 | 0.32846 | 0.038474 | 0.39358 | 0.53858 | 0.34321 | 0.03 | 0 | 2010 | 2023 | 0 | 0 | 1304 | 311 | Biomassa
1146 | 1146 | EX_CONQUISTA DO PONTAL-ACR | SP | 1 | 62.0513 | 1 | 1 | 0.32846 | 0.038474 | 0.39358 | 0.53858 | 0.34321 | 0.32846 | 0.038474 | 0.39358 | 0.53858 | 0.34321 | 0.03 | 0 | 2010 | 2023 | 0 | 0 | 1304 | 311 | Biomassa
1147 | 1147 | EX_COPESUL-ACL | RS | 2 | 74 | 1 | 1 | 0.32846 | 0.038474 | 0.39358 | 0.53858 | 0.34321 | 0.32846 | 0.038474 | 0.39358 | 0.53858 | 0.34321 | 0.03 | 0 | 2005 | 2023 | 0 | 0 | 1304 | 311 | Biomassa
1148 | 1148 | EX_COPESUL-ACR | RS | 2 | 0 | 1 | 1 | 0.32846 | 0.038474 | 0.39358 | 0.53858 | 0.34321 | 0.32846 | 0.038474 | 0.39358 | 0.53858 | 0.34321 | 0.03 | 0 | 1900 | 2030 | 0 | 0 | 1304 | 311 | Biomassa
1149 | 1149 | EX_CORURIPE (ACEP)-ACL | BA | 3 | 32 | 1 | 1 | 0.32846 | 0.038474 | 0.39358 | 0.53858 | 0.34321 | 0.32846 | 0.038474 | 0.39358 | 0.53858 | 0.34321 | 0.03 | 0 | 2010 | 2023 | 0 | 0 | 1304 | 311 | Biomassa
1150 | 1150 | EX_CORURIPE (ACEP)-ACR | BA | 3 | 0 | 1 | 1 | 0.32846 | 0.038474 | 0.39358 | 0.53858 | 0.34321 | 0.32846 | 0.038474 | 0.39358 | 0.53858 | 0.34321 | 0.03 | 0 | 1900 | 2030 | 0 | 0 | 1304 | 311 | Biomassa
1151 | 1151 | EX_CORURIPE ACU ALCOOL-ACL | SP | 1 | 20 | 1 | 1 | 0.32846 | 0.038474 | 0.39358 | 0.53858 | 0.34321 | 0.32846 | 0.038474 | 0.39358 | 0.53858 | 0.34321 | 0.03 | 0 | 2011 | 2030 | 0 | 0 | 1304 | 311 | Biomassa
1152 | 1152 | EX_CORURIPE ACU ALCOOL-ACR | SP | 1 | 0 | 1 | 1 | 0.32846 | 0.038474 | 0.39358 | 0.53858 | 0.34321 | 0.32846 | 0.038474 | 0.39358 | 0.53858 | 0.34321 | 0.03 | 0 | 1900 | 2030 | 0 | 0 | 1304 | 311 | Biomassa
1153 | 1153 | EX_CORURIPE C FLORIDO-ACL | SP | 1 | 30 | 1 | 1 | 0.32846 | 0.038474 | 0.39358 | 0.53858 | 0.34321 | 0.32846 | 0.038474 | 0.39358 | 0.53858 | 0.34321 | 0.03 | 0 | 2010 | 2023 | 0 | 0 | 1304 | 311 | Biomassa
1154 | 1154 | EX_CORURIPE C FLORIDO-ACR | SP | 1 | 0 | 1 | 1 | 0.32846 | 0.038474 | 0.39358 | 0.53858 | 0.34321 | 0.32846 | 0.038474 | 0.39358 | 0.53858 | 0.34321 | 0.03 | 0 | 1900 | 2030 | 0 | 0 | 1304 | 311 | Biomassa
1155 | 1155 | EX_CORURIPE ITURAMA-ACL | SP | 1 | 24 | 1 | 1 | 0.32846 | 0.038474 | 0.39358 | 0.53858 | 0.34321 | 0.32846 | 0.038474 | 0.39358 | 0.53858 | 0.34321 | 0.03 | 0 | 2002 | 2023 | 0 | 0 | 1304 | 311 | Biomassa
1156 | 1156 | EX_CORURIPE ITURAMA-ACR | SP | 1 | 0 | 1 | 1 | 0.32846 | 0.038474 | 0.39358 | 0.53858 | 0.34321 | 0.32846 | 0.038474 | 0.39358 | 0.53858 | 0.34321 | 0.03 | 0 | 1900 | 2030 | 0 | 0 | 1304 | 311 | Biomassa
1157 | 1157 | EX_COSIMA-ACL | AM | 4 | 4.9 | 1 | 1 | 0.32846 | 0.038474 | 0.39358 | 0.53858 | 0.34321 | 0.32846 | 0.038474 | 0.39358 | 0.53858 | 0.34321 | 0.03 | 0 | 2011 | 2030 | 0 | 0 | 1304 | 311 | Biomassa
1158 | 1158 | EX_COSIMA-ACR | AM | 4 | 0 | 1 | 1 | 0.32846 | 0.038474 | 0.39358 | 0.53858 | 0.34321 | 0.32846 | 0.038474 | 0.39358 | 0.53858 | 0.34321 | 0.03 | 0 | 1900 | 2030 | 0 | 0 | 1304 | 311 | Biomassa
1159 | 1159 | EX_COSTA PINTO-ACL | SP | 1 | 23.741 | 1 | 1 | 0.32846 | 0.038474 | 0.39358 | 0.53858 | 0.34321 | 0.32846 | 0.038474 | 0.39358 | 0.53858 | 0.34321 | 0.03 | 0 | 2005 | 2023 | 0 | 0 | 1304 | 311 | Biomassa
1160 | 1160 | EX_COSTA PINTO-ACR | SP | 1 | 51.259 | 1 | 1 | 0.32846 | 0.038474 | 0.39358 | 0.53858 | 0.34321 | 0.32846 | 0.038474 | 0.39358 | 0.53858 | 0.34321 | 0.03 | 0 | 2009 | 2023 | 0 | 0 | 1304 | 311 | Biomassa
1161 | 1161 | EX_COSTA RICA (BRENCO)-ACL | SP | 1 | 0 | 1 | 1 | 0.32846 | 0.038474 | 0.39358 | 0.53858 | 0.34321 | 0.32846 | 0.038474 | 0.39358 | 0.53858 | 0.34321 | 0.03 | 0 | 1900 | 2030 | 0 | 0 | 1304 | 311 | Biomassa
1162 | 1162 | EX_COSTA RICA (BRENCO)-ACR | SP | 1 | 79.828 | 1 | 1 | 0.32846 | 0.038474 | 0.39358 | 0.53858 | 0.34321 | 0.32846 | 0.038474 | 0.39358 | 0.53858 | 0.34321 | 0.03 | 0 | 2010 | 2023 | 0 | 0 | 1304 | 311 | Biomassa
1163 | 1163 | EX_CST-ACL | SP | 1 | 225.1 | 1 | 1 | 0.32846 | 0.038474 | 0.39358 | 0.53858 | 0.34321 | 0.32846 | 0.038474 | 0.39358 | 0.53858 | 0.34321 | 0.03 | 0 | 2003 | 2023 | 0 | 0 | 1304 | 311 | Biomassa
1164 | 1164 | EX_CST-ACR | SP | 1 | 0 | 1 | 1 | 0.32846 | 0.038474 | 0.39358 | 0.53858 | 0.34321 | 0.32846 | 0.038474 | 0.39358 | 0.53858 | 0.34321 | 0.03 | 0 | 1900 | 2030 | 0 | 0 | 1304 | 311 | Biomassa
1165 | 1165 | EX_CTR JUIZ DE FORA-ACL | SP | 1 | 4.278 | 1 | 1 | 0.32846 | 0.038474 | 0.39358 | 0.53858 | 0.34321 | 0.32846 | 0.038474 | 0.39358 | 0.53858 | 0.34321 | 0.03 | 0 | 2013 | 2030 | 0 | 0 | 1304 | 311 | Biomassa
1166 | 1166 | EX_CTR JUIZ DE FORA-ACR | SP | 1 | 0 | 1 | 1 | 0.32846 | 0.038474 | 0.39358 | 0.53858 | 0.34321 | 0.32846 | 0.038474 | 0.39358 | 0.53858 | 0.34321 | 0.03 | 0 | 1900 | 2030 | 0 | 0 | 1304 | 311 | Biomassa
1167 | 1167 | EX_CUCAU-ACL | BA | 3 | 4 | 1 | 1 | 0.32846 | 0.038474 | 0.39358 | 0.53858 | 0.34321 | 0.32846 | 0.038474 | 0.39358 | 0.53858 | 0.34321 | 0.03 | 0 | 1900 | 2030 | 0 | 0 | 1304 | 311 | Biomassa
1168 | 1168 | EX_CUCAU-ACR | BA | 3 | 0 | 1 | 1 | 0.32846 | 0.038474 | 0.39358 | 0.53858 | 0.34321 | 0.32846 | 0.038474 | 0.39358 | 0.53858 | 0.34321 | 0.03 | 0 | 1900 | 2030 | 0 | 0 | 1304 | 311 | Biomassa
1169 | 1169 | EX_DA PEDRA-ACL | SP | 1 | 0 | 1 | 1 | 0.32846 | 0.038474 | 0.39358 | 0.53858 | 0.34321 | 0.32846 | 0.038474 | 0.39358 | 0.53858 | 0.34321 | 0.03 | 0 | 1900 | 2030 | 0 | 0 | 1304 | 311 | Biomassa
1170 | 1170 | EX_DA PEDRA-ACR | SP | 1 | 70 | 1 | 1 | 0.32846 | 0.038474 | 0.39358 | 0.53858 | 0.34321 | 0.32846 | 0.038474 | 0.39358 | 0.53858 | 0.34321 | 0.03 | 0 | 2012 | 2030 | 0 | 0 | 1304 | 311 | Biomassa
1171 | 1171 | EX_DECASA-ACL | SP | 1 | 7.8571 | 1 | 1 | 0.32846 | 0.038474 | 0.39358 | 0.53858 | 0.34321 | 0.32846 | 0.038474 | 0.39358 | 0.53858 | 0.34321 | 0.03 | 0 | 2004 | 2023 | 0 | 0 | 1304 | 311 | Biomassa
1172 | 1172 | EX_DECASA-ACR | SP | 1 | 25.1429 | 1 | 1 | 0.32846 | 0.038474 | 0.39358 | 0.53858 | 0.34321 | 0.32846 | 0.038474 | 0.39358 | 0.53858 | 0.34321 | 0.03 | 0 | 2010 | 2023 | 0 | 0 | 1304 | 311 | Biomassa
1173 | 1173 | EX_DELTA-ACL | SP | 1 | 31.88 | 1 | 1 | 0.32846 | 0.038474 | 0.39358 | 0.53858 | 0.34321 | 0.32846 | 0.038474 | 0.39358 | 0.53858 | 0.34321 | 0.03 | 0 | 2001 | 2023 | 0 | 0 | 1304 | 311 | Biomassa
1174 | 1174 | EX_DELTA-ACR | SP | 1 | 0 | 1 | 1 | 0.32846 | 0.038474 | 0.39358 | 0.53858 | 0.34321 | 0.32846 | 0.038474 | 0.39358 | 0.53858 | 0.34321 | 0.03 | 0 | 2018 | 2045 | 0 | 0 | 1304 | 311 | Biomassa
1175 | 1175 | EX_DESTIL. ANDRADE-ACL | SP | 1 | 0 | 1 | 1 | 0.32846 | 0.038474 | 0.39358 | 0.53858 | 0.34321 | 0.32846 | 0.038474 | 0.39358 | 0.53858 | 0.34321 | 0.03 | 0 | 1900 | 2030 | 0 | 0 | 1304 | 311 | Biomassa
1176 | 1176 | EX_DESTIL. ANDRADE-ACR | SP | 1 | 33 | 1 | 1 | 0.32846 | 0.038474 | 0.39358 | 0.53858 | 0.34321 | 0.32846 | 0.038474 | 0.39358 | 0.53858 | 0.34321 | 0.03 | 0 | 2010 | 2023 | 0 | 0 | 1304 | 311 | Biomassa
1177 | 1177 | EX_DESTILARIA PARACATU-ACL | SP | 1 | 28 | 1 | 1 | 0.32846 | 0.038474 | 0.39358 | 0.53858 | 0.34321 | 0.32846 | 0.038474 | 0.39358 | 0.53858 | 0.34321 | 0.03 | 0 | 1900 | 2030 | 0 | 0 | 1304 | 311 | Biomassa
1178 | 1178 | EX_DESTILARIA PARACATU-ACR | SP | 1 | 0 | 1 | 1 | 0.32846 | 0.038474 | 0.39358 | 0.53858 | 0.34321 | 0.32846 | 0.038474 | 0.39358 | 0.53858 | 0.34321 | 0.03 | 0 | 1900 | 2030 | 0 | 0 | 1304 | 311 | Biomassa
1179 | 1179 | EX_ECOLUZ-ACL | RS | 2 | 12.33 | 1 | 1 | 0.32846 | 0.038474 | 0.39358 | 0.53858 | 0.34321 | 0.32846 | 0.038474 | 0.39358 | 0.53858 | 0.34321 | 0.03 | 0 | 2010 | 2030 | 0 | 0 | 1304 | 311 | Biomassa
1180 | 1180 | EX_ECOLUZ-ACR | RS | 2 | 0 | 1 | 1 | 0.32846 | 0.038474 | 0.39358 | 0.53858 | 0.34321 | 0.32846 | 0.038474 | 0.39358 | 0.53858 | 0.34321 | 0.03 | 0 | 2010 | 2030 | 0 | 0 | 1304 | 311 | Biomassa
1181 | 1181 | EX_ELDORADO CON BR-ACL | SP | 1 | 226 | 1 | 1 | 0.32846 | 0.038474 | 0.39358 | 0.53858 | 0.34321 | 0.32846 | 0.038474 | 0.39358 | 0.53858 | 0.34321 | 0.03 | 0 | 1900 | 2030 | 0 | 0 | 1304 | 311 | Biomassa
1182 | 1182 | EX_ELDORADO CON BR-ACR | SP | 1 | 0 | 1 | 1 | 0.32846 | 0.038474 | 0.39358 | 0.53858 | 0.34321 | 0.32846 | 0.038474 | 0.39358 | 0.53858 | 0.34321 | 0.03 | 0 | 1900 | 2030 | 0 | 0 | 1304 | 311 | Biomassa
1183 | 1183 | EX_ELDORADO-ACL | SP | 1 | 113.6102 | 1 | 1 | 0.32846 | 0.038474 | 0.39358 | 0.53858 | 0.34321 | 0.32846 | 0.038474 | 0.39358 | 0.53858 | 0.34321 | 0.03 | 0 | 2011 | 2030 | 0 | 0 | 1304 | 311 | Biomassa
1184 | 1184 | EX_ELDORADO-ACR | SP | 1 | 26.3898 | 1 | 1 | 0.32846 | 0.038474 | 0.39358 | 0.53858 | 0.34321 | 0.32846 | 0.038474 | 0.39358 | 0.53858 | 0.34321 | 0.03 | 0 | 2011 | 2030 | 0 | 0 | 1304 | 311 | Biomassa
1185 | 1185 | EX_ENERG. VISTA ALEGRE-ACL | SP | 1 | 60 | 1 | 1 | 0.32846 | 0.038474 | 0.39358 | 0.53858 | 0.34321 | 0.32846 | 0.038474 | 0.39358 | 0.53858 | 0.34321 | 0.03 | 0 | 2009 | 2023 | 0 | 0 | 1304 | 311 | Biomassa
1186 | 1186 | EX_ENERG. VISTA ALEGRE-ACR | SP | 1 | 0 | 1 | 1 | 0.32846 | 0.038474 | 0.39358 | 0.53858 | 0.34321 | 0.32846 | 0.038474 | 0.39358 | 0.53858 | 0.34321 | 0.03 | 0 | 1900 | 2030 | 0 | 0 | 1304 | 311 | Biomassa
1187 | 1187 | EX_ENERGETICA C FLORIDO-ACL | SP | 1 | 30 | 1 | 1 | 0.32846 | 0.038474 | 0.39358 | 0.53858 | 0.34321 | 0.32846 | 0.038474 | 0.39358 | 0.53858 | 0.34321 | 0.03 | 0 | 2008 | 2023 | 0 | 0 | 1304 | 311 | Biomassa
1188 | 1188 | EX_ENERGETICA C FLORIDO-ACR | SP | 1 | 0 | 1 | 1 | 0.32846 | 0.038474 | 0.39358 | 0.53858 | 0.34321 | 0.32846 | 0.038474 | 0.39358 | 0.53858 | 0.34321 | 0.03 | 0 | 1900 | 2030 | 0 | 0 | 1304 | 311 | Biomassa
1189 | 1189 | EX_ENERGY WORKS-ACL | SP | 1 | 30.775 | 1 | 1 | 0.32846 | 0.038474 | 0.39358 | 0.53858 | 0.34321 | 0.32846 | 0.038474 | 0.39358 | 0.53858 | 0.34321 | 0.03 | 0 | 1900 | 2030 | 0 | 0 | 1304 | 311 | Biomassa
1190 | 1190 | EX_ENERGY WORKS-ACR | SP | 1 | 0 | 1 | 1 | 0.32846 | 0.038474 | 0.39358 | 0.53858 | 0.34321 | 0.32846 | 0.038474 | 0.39358 | 0.53858 | 0.34321 | 0.03 | 0 | 1900 | 2030 | 0 | 0 | 1304 | 311 | Biomassa
1191 | 1191 | EX_ENERVALE-ACL | SP | 1 | 30 | 1 | 1 | 0.32846 | 0.038474 | 0.39358 | 0.53858 | 0.34321 | 0.32846 | 0.038474 | 0.39358 | 0.53858 | 0.34321 | 0.03 | 0 | 2012 | 2030 | 0 | 0 | 1304 | 311 | Biomassa
1192 | 1192 | EX_ENERVALE-ACR | SP | 1 | 0 | 1 | 1 | 0.32846 | 0.038474 | 0.39358 | 0.53858 | 0.34321 | 0.32846 | 0.038474 | 0.39358 | 0.53858 | 0.34321 | 0.03 | 0 | 1900 | 2030 | 0 | 0 | 1304 | 311 | Biomassa
1193 | 1193 | EX_EQUIPAV II-ACL | SP | 1 | 80 | 1 | 1 | 0.32846 | 0.038474 | 0.39358 | 0.53858 | 0.34321 | 0.32846 | 0.038474 | 0.39358 | 0.53858 | 0.34321 | 0.03 | 0 | 2008 | 2023 | 0 | 0 | 1304 | 311 | Biomassa
1194 | 1194 | EX_EQUIPAV II-ACR | SP | 1 | 0 | 1 | 1 | 0.32846 | 0.038474 | 0.39358 | 0.53858 | 0.34321 | 0.32846 | 0.038474 | 0.39358 | 0.53858 | 0.34321 | 0.03 | 0 | 1900 | 2030 | 0 | 0 | 1304 | 311 | Biomassa
1195 | 1195 | EX_EQUIPAV-ACL | SP | 1 | 58.4 | 1 | 1 | 0.32846 | 0.038474 | 0.39358 | 0.53858 | 0.34321 | 0.32846 | 0.038474 | 0.39358 | 0.53858 | 0.34321 | 0.03 | 0 | 2002 | 2023 | 0 | 0 | 1304 | 311 | Biomassa
1196 | 1196 | EX_EQUIPAV-ACR | SP | 1 | 0 | 1 | 1 | 0.32846 | 0.038474 | 0.39358 | 0.53858 | 0.34321 | 0.32846 | 0.038474 | 0.39358 | 0.53858 | 0.34321 | 0.03 | 0 | 1900 | 2030 | 0 | 0 | 1304 | 311 | Biomassa
1197 | 1197 | EX_ESTER-ACL | SP | 1 | 12.549 | 1 | 1 | 0.32846 | 0.038474 | 0.39358 | 0.53858 | 0.34321 | 0.32846 | 0.038474 | 0.39358 | 0.53858 | 0.34321 | 0.03 | 0 | 2005 | 2023 | 0 | 0 | 1304 | 311 | Biomassa
1198 | 1198 | EX_ESTER-ACR | SP | 1 | 27.451 | 1 | 1 | 0.32846 | 0.038474 | 0.39358 | 0.53858 | 0.34321 | 0.32846 | 0.038474 | 0.39358 | 0.53858 | 0.34321 | 0.03 | 0 | 2010 | 2023 | 0 | 0 | 1304 | 311 | Biomassa
1199 | 1199 | EX_ESTIVAS-ACL | BA | 3 | 17 | 1 | 1 | 0.32846 | 0.038474 | 0.39358 | 0.53858 | 0.34321 | 0.32846 | 0.038474 | 0.39358 | 0.53858 | 0.34321 | 0.03 | 0 | 2005 | 2023 | 0 | 0 | 1304 | 311 | Biomassa
1200 | 1200 | EX_ESTIVAS-ACR | BA | 3 | 0 | 1 | 1 | 0.32846 | 0.038474 | 0.39358 | 0.53858 | 0.34321 | 0.32846 | 0.038474 | 0.39358 | 0.53858 | 0.34321 | 0.03 | 0 | 1900 | 2030 | 0 | 0 | 1304 | 311 | Biomassa
1201 | 1201 | EX_FARTURA-ACL | SP | 1 | 62 | 1 | 1 | 0.32846 | 0.038474 | 0.39358 | 0.53858 | 0.34321 | 0.32846 | 0.038474 | 0.39358 | 0.53858 | 0.34321 | 0.03 | 0 | 2007 | 2030 | 0 | 0 | 1304 | 311 | Biomassa
1202 | 1202 | EX_FARTURA-ACR | SP | 1 | 0 | 1 | 1 | 0.32846 | 0.038474 | 0.39358 | 0.53858 | 0.34321 | 0.32846 | 0.038474 | 0.39358 | 0.53858 | 0.34321 | 0.03 | 0 | 2007 | 2030 | 0 | 0 | 1304 | 311 | Biomassa
1203 | 1203 | EX_FERRARI-ACL | SP | 1 | 31.9223 | 1 | 1 | 0.32846 | 0.038474 | 0.39358 | 0.53858 | 0.34321 | 0.32846 | 0.038474 | 0.39358 | 0.53858 | 0.34321 | 0.03 | 0 | 2005 | 2023 | 0 | 0 | 1304 | 311 | Biomassa
1204 | 1204 | EX_FERRARI-ACR | SP | 1 | 48.5777 | 1 | 1 | 0.32846 | 0.038474 | 0.39358 | 0.53858 | 0.34321 | 0.32846 | 0.038474 | 0.39358 | 0.53858 | 0.34321 | 0.03 | 0 | 2011 | 2030 | 0 | 0 | 1304 | 311 | Biomassa
1205 | 1205 | EX_FLORAPLAC-ACL | AM | 4 | 20 | 1 | 1 | 0.32846 | 0.038474 | 0.39358 | 0.53858 | 0.34321 | 0.32846 | 0.038474 | 0.39358 | 0.53858 | 0.34321 | 0.03 | 0 | 2005 | 2023 | 0 | 0 | 1304 | 311 | Biomassa
1206 | 1206 | EX_FLORAPLAC-ACR | AM | 4 | 0 | 1 | 1 | 0.32846 | 0.038474 | 0.39358 | 0.53858 | 0.34321 | 0.32846 | 0.038474 | 0.39358 | 0.53858 | 0.34321 | 0.03 | 0 | 1900 | 2030 | 0 | 0 | 1304 | 311 | Biomassa
1207 | 1207 | EX_FRUTAL-ACL | SP | 1 | 16.092 | 1 | 1 | 0.32846 | 0.038474 | 0.39358 | 0.53858 | 0.34321 | 0.32846 | 0.038474 | 0.39358 | 0.53858 | 0.34321 | 0.03 | 0 | 2005 | 2023 | 0 | 0 | 1304 | 311 | Biomassa
1208 | 1208 | EX_FRUTAL-ACR | SP | 1 | 0 | 1 | 1 | 0.32846 | 0.038474 | 0.39358 | 0.53858 | 0.34321 | 0.32846 | 0.038474 | 0.39358 | 0.53858 | 0.34321 | 0.03 | 0 | 1900 | 2030 | 0 | 0 | 1304 | 311 | Biomassa
1209 | 1209 | EX_FURLAN AVARE-ACL | SP | 1 | 30 | 1 | 1 | 0.32846 | 0.038474 | 0.39358 | 0.53858 | 0.34321 | 0.32846 | 0.038474 | 0.39358 | 0.53858 | 0.34321 | 0.03 | 0 | 2014 | 2030 | 0 | 0 | 1304 | 311 | Biomassa
1210 | 1210 | EX_FURLAN AVARE-ACR | SP | 1 | 0 | 1 | 1 | 0.32846 | 0.038474 | 0.39358 | 0.53858 | 0.34321 | 0.32846 | 0.038474 | 0.39358 | 0.53858 | 0.34321 | 0.03 | 0 | 1900 | 2030 | 0 | 0 | 1304 | 311 | Biomassa
1211 | 1211 | EX_GALVANI - CILEM-ACL | BA | 3 | 5 | 1 | 1 | 0.32846 | 0.038474 | 0.39358 | 0.53858 | 0.34321 | 0.32846 | 0.038474 | 0.39358 | 0.53858 | 0.34321 | 0.03 | 0 | 2010 | 2023 | 0 | 0 | 1304 | 311 | Biomassa
1212 | 1212 | EX_GALVANI - CILEM-ACR | BA | 3 | 0 | 1 | 1 | 0.32846 | 0.038474 | 0.39358 | 0.53858 | 0.34321 | 0.32846 | 0.038474 | 0.39358 | 0.53858 | 0.34321 | 0.03 | 0 | 1900 | 2030 | 0 | 0 | 1304 | 311 | Biomassa
1213 | 1213 | EX_GALVANI-ACL | SP | 1 | 11.5 | 1 | 1 | 0.32846 | 0.038474 | 0.39358 | 0.53858 | 0.34321 | 0.32846 | 0.038474 | 0.39358 | 0.53858 | 0.34321 | 0.03 | 0 | 2005 | 2023 | 0 | 0 | 1304 | 311 | Biomassa
1214 | 1214 | EX_GALVANI-ACR | SP | 1 | 0 | 1 | 1 | 0.32846 | 0.038474 | 0.39358 | 0.53858 | 0.34321 | 0.32846 | 0.038474 | 0.39358 | 0.53858 | 0.34321 | 0.03 | 0 | 1900 | 2030 | 0 | 0 | 1304 | 311 | Biomassa
1215 | 1215 | EX_GASA-ACL | SP | 1 | 82 | 1 | 1 | 0.32846 | 0.038474 | 0.39358 | 0.53858 | 0.34321 | 0.32846 | 0.038474 | 0.39358 | 0.53858 | 0.34321 | 0.03 | 0 | 2005 | 2023 | 0 | 0 | 1304 | 311 | Biomassa
1216 | 1216 | EX_GASA-ACR | SP | 1 | 0 | 1 | 1 | 0.32846 | 0.038474 | 0.39358 | 0.53858 | 0.34321 | 0.32846 | 0.038474 | 0.39358 | 0.53858 | 0.34321 | 0.03 | 0 | 1900 | 2030 | 0 | 0 | 1304 | 311 | Biomassa
1217 | 1217 | EX_GEEA ALEGRETE-ACL | RS | 2 | 5 | 1 | 1 | 0.32846 | 0.038474 | 0.39358 | 0.53858 | 0.34321 | 0.32846 | 0.038474 | 0.39358 | 0.53858 | 0.34321 | 0.03 | 0 | 1900 | 2030 | 0 | 0 | 1304 | 311 | Biomassa
1218 | 1218 | EX_GEEA ALEGRETE-ACR | RS | 2 | 0 | 1 | 1 | 0.32846 | 0.038474 | 0.39358 | 0.53858 | 0.34321 | 0.32846 | 0.038474 | 0.39358 | 0.53858 | 0.34321 | 0.03 | 0 | 1900 | 2030 | 0 | 0 | 1304 | 311 | Biomassa
1219 | 1219 | EX_GEO ELETR TAMBOARA-ACL | RS | 2 | 3.98 | 1 | 1 | 0.32846 | 0.038474 | 0.39358 | 0.53858 | 0.34321 | 0.32846 | 0.038474 | 0.39358 | 0.53858 | 0.34321 | 0.03 | 0 | 2012 | 2030 | 0 | 0 | 1304 | 311 | Biomassa
1220 | 1220 | EX_GEO ELETR TAMBOARA-ACR | RS | 2 | 0 | 1 | 1 | 0.32846 | 0.038474 | 0.39358 | 0.53858 | 0.34321 | 0.32846 | 0.038474 | 0.39358 | 0.53858 | 0.34321 | 0.03 | 0 | 1900 | 2030 | 0 | 0 | 1304 | 311 | Biomassa
1221 | 1221 | EX_GIASA II-ACL | BA | 3 | 20 | 1 | 1 | 0.32846 | 0.038474 | 0.39358 | 0.53858 | 0.34321 | 0.32846 | 0.038474 | 0.39358 | 0.53858 | 0.34321 | 0.03 | 0 | 2006 | 2030 | 0 | 0 | 1304 | 311 | Biomassa
1222 | 1222 | EX_GIASA II-ACR | BA | 3 | 0 | 1 | 1 | 0.32846 | 0.038474 | 0.39358 | 0.53858 | 0.34321 | 0.32846 | 0.038474 | 0.39358 | 0.53858 | 0.34321 | 0.03 | 0 | 2006 | 2030 | 0 | 0 | 1304 | 311 | Biomassa
1223 | 1223 | EX_GOIASA-ACL | SP | 1 | 46.52 | 1 | 1 | 0.32846 | 0.038474 | 0.39358 | 0.53858 | 0.34321 | 0.32846 | 0.038474 | 0.39358 | 0.53858 | 0.34321 | 0.03 | 0 | 2006 | 2030 | 0 | 0 | 1304 | 311 | Biomassa
1224 | 1224 | EX_GOIASA-ACR | SP | 1 | 0 | 1 | 1 | 0.32846 | 0.038474 | 0.39358 | 0.53858 | 0.34321 | 0.32846 | 0.038474 | 0.39358 | 0.53858 | 0.34321 | 0.03 | 0 | 2006 | 2030 | 0 | 0 | 1304 | 311 | Biomassa
1225 | 1225 | EX_GRANJA SAO ROQUE-ACL | RS | 2 | 1 | 1 | 1 | 0.32846 | 0.038474 | 0.39358 | 0.53858 | 0.34321 | 0.32846 | 0.038474 | 0.39358 | 0.53858 | 0.34321 | 0.03 | 0 | 2009 | 2023 | 0 | 0 | 1304 | 311 | Biomassa
1226 | 1226 | EX_GRANJA SAO ROQUE-ACR | RS | 2 | 0 | 1 | 1 | 0.32846 | 0.038474 | 0.39358 | 0.53858 | 0.34321 | 0.32846 | 0.038474 | 0.39358 | 0.53858 | 0.34321 | 0.03 | 0 | 1900 | 2030 | 0 | 0 | 1304 | 311 | Biomassa
1227 | 1227 | EX_GUACU-ACL | SP | 1 | 12.3529 | 1 | 1 | 0.32846 | 0.038474 | 0.39358 | 0.53858 | 0.34321 | 0.32846 | 0.038474 | 0.39358 | 0.53858 | 0.34321 | 0.03 | 0 | 2013 | 2030 | 0 | 0 | 1304 | 311 | Biomassa
1228 | 1228 | EX_GUACU-ACR | SP | 1 | 17.6471 | 1 | 1 | 0.32846 | 0.038474 | 0.39358 | 0.53858 | 0.34321 | 0.32846 | 0.038474 | 0.39358 | 0.53858 | 0.34321 | 0.03 | 0 | 2014 | 2035 | 0 | 0 | 1304 | 311 | Biomassa
1229 | 1229 | EX_GUAIRA ENERGETICA-ACL | SP | 1 | 55 | 1 | 1 | 0.32846 | 0.038474 | 0.39358 | 0.53858 | 0.34321 | 0.32846 | 0.038474 | 0.39358 | 0.53858 | 0.34321 | 0.03 | 0 | 2010 | 2023 | 0 | 0 | 1304 | 311 | Biomassa
1230 | 1230 | EX_GUAIRA ENERGETICA-ACR | SP | 1 | 0 | 1 | 1 | 0.32846 | 0.038474 | 0.39358 | 0.53858 | 0.34321 | 0.32846 | 0.038474 | 0.39358 | 0.53858 | 0.34321 | 0.03 | 0 | 1900 | 2030 | 0 | 0 | 1304 | 311 | Biomassa
1231 | 1231 | EX_GUARANI OLIMPIA-ACL | SP | 1 | 64.8 | 1 | 1 | 0.32846 | 0.038474 | 0.39358 | 0.53858 | 0.34321 | 0.32846 | 0.038474 | 0.39358 | 0.53858 | 0.34321 | 0.03 | 0 | 2010 | 2023 | 0 | 0 | 1304 | 311 | Biomassa
1232 | 1232 | EX_GUARANI OLIMPIA-ACR | SP | 1 | 0 | 1 | 1 | 0.32846 | 0.038474 | 0.39358 | 0.53858 | 0.34321 | 0.32846 | 0.038474 | 0.39358 | 0.53858 | 0.34321 | 0.03 | 0 | 1900 | 2030 | 0 | 0 | 1304 | 311 | Biomassa
1233 | 1233 | EX_GUARANI TANABI 2-ACL | SP | 1 | 34 | 1 | 1 | 0.32846 | 0.038474 | 0.39358 | 0.53858 | 0.34321 | 0.32846 | 0.038474 | 0.39358 | 0.53858 | 0.34321 | 0.03 | 0 | 2015 | 2030 | 0 | 0 | 1304 | 311 | Biomassa
1234 | 1234 | EX_GUARANI TANABI 2-ACR | SP | 1 | 0 | 1 | 1 | 0.32846 | 0.038474 | 0.39358 | 0.53858 | 0.34321 | 0.32846 | 0.038474 | 0.39358 | 0.53858 | 0.34321 | 0.03 | 0 | 2018 | 2045 | 0 | 0 | 1304 | 311 | Biomassa
1235 | 1235 | EX_GUARANI TANABI-ACL | SP | 1 | 38 | 1 | 1 | 0.32846 | 0.038474 | 0.39358 | 0.53858 | 0.34321 | 0.32846 | 0.038474 | 0.39358 | 0.53858 | 0.34321 | 0.03 | 0 | 2014 | 2030 | 0 | 0 | 1304 | 311 | Biomassa
1236 | 1236 | EX_GUARANI TANABI-ACR | SP | 1 | 0 | 1 | 1 | 0.32846 | 0.038474 | 0.39358 | 0.53858 | 0.34321 | 0.32846 | 0.038474 | 0.39358 | 0.53858 | 0.34321 | 0.03 | 0 | 2018 | 2045 | 0 | 0 | 1304 | 311 | Biomassa
1237 | 1237 | EX_GUATAPARA-ACL | SP | 1 | 4.278 | 1 | 1 | 0.32846 | 0.038474 | 0.39358 | 0.53858 | 0.34321 | 0.32846 | 0.038474 | 0.39358 | 0.53858 | 0.34321 | 0.03 | 0 | 2014 | 2030 | 0 | 0 | 1304 | 311 | Biomassa
1238 | 1238 | EX_GUATAPARA-ACR | SP | 1 | 0 | 1 | 1 | 0.32846 | 0.038474 | 0.39358 | 0.53858 | 0.34321 | 0.32846 | 0.038474 | 0.39358 | 0.53858 | 0.34321 | 0.03 | 0 | 1900 | 2030 | 0 | 0 | 1304 | 311 | Biomassa
1239 | 1239 | EX_GUSA NORDESTE-ACL | AM | 4 | 10 | 1 | 1 | 0.32846 | 0.038474 | 0.39358 | 0.53858 | 0.34321 | 0.32846 | 0.038474 | 0.39358 | 0.53858 | 0.34321 | 0.03 | 0 | 2008 | 2023 | 0 | 0 | 1304 | 311 | Biomassa
1240 | 1240 | EX_GUSA NORDESTE-ACR | AM | 4 | 0 | 1 | 1 | 0.32846 | 0.038474 | 0.39358 | 0.53858 | 0.34321 | 0.32846 | 0.038474 | 0.39358 | 0.53858 | 0.34321 | 0.03 | 0 | 1900 | 2030 | 0 | 0 | 1304 | 311 | Biomassa
1241 | 1241 | EX_HERINGER-ACL | RS | 2 | 6 | 1 | 1 | 0.32846 | 0.038474 | 0.39358 | 0.53858 | 0.34321 | 0.32846 | 0.038474 | 0.39358 | 0.53858 | 0.34321 | 0.03 | 0 | 2010 | 2023 | 0 | 0 | 1304 | 311 | Biomassa
1242 | 1242 | EX_HERINGER-ACR | RS | 2 | 0 | 1 | 1 | 0.32846 | 0.038474 | 0.39358 | 0.53858 | 0.34321 | 0.32846 | 0.038474 | 0.39358 | 0.53858 | 0.34321 | 0.03 | 0 | 1900 | 2030 | 0 | 0 | 1304 | 311 | Biomassa
1243 | 1243 | EX_HORIZONTE ASJA-ACL | SP | 1 | 4.278 | 1 | 1 | 0.32846 | 0.038474 | 0.39358 | 0.53858 | 0.34321 | 0.32846 | 0.038474 | 0.39358 | 0.53858 | 0.34321 | 0.03 | 0 | 1900 | 2030 | 0 | 0 | 1304 | 311 | Biomassa
1244 | 1244 | EX_HORIZONTE ASJA-ACR | SP | 1 | 0 | 1 | 1 | 0.32846 | 0.038474 | 0.39358 | 0.53858 | 0.34321 | 0.32846 | 0.038474 | 0.39358 | 0.53858 | 0.34321 | 0.03 | 0 | 1900 | 2030 | 0 | 0 | 1304 | 311 | Biomassa
1245 | 1245 | EX_ALVORADA | BA | 3 | 8 | 1 | 1 | 0.47039 | 0.36503 | 0.44337 | 0.58907 | 0.4841 | 0.47039 | 0.36503 | 0.44337 | 0.58907 | 0.4841 | 0.01 | 0.02 | 2012 | 2032 | 0 | 0 | 1315 | 361 | Eólica
1246 | 1246 | EX_IACANGA-ACL | SP | 1 | 28.1666 | 1 | 1 | 0.32846 | 0.038474 | 0.39358 | 0.53858 | 0.34321 | 0.32846 | 0.038474 | 0.39358 | 0.53858 | 0.34321 | 0.03 | 0 | 2010 | 2023 | 0 | 0 | 1304 | 311 | Biomassa
1247 | 1247 | EX_AMETISTA | BA | 3 | 28.56 | 1 | 1 | 0.47039 | 0.36503 | 0.44337 | 0.58907 | 0.4841 | 0.47039 | 0.36503 | 0.44337 | 0.58907 | 0.4841 | 0.01 | 0.02 | 2014 | 2034 | 0 | 0 | 1315 | 361 | Eólica
1248 | 1248 | EX_IACANGA-ACR | SP | 1 | 10.8334 | 1 | 1 | 0.32846 | 0.038474 | 0.39358 | 0.53858 | 0.34321 | 0.32846 | 0.038474 | 0.39358 | 0.53858 | 0.34321 | 0.03 | 0 | 2010 | 2023 | 0 | 0 | 1304 | 311 | Biomassa
1249 | 1249 | EX_IACO-ACL | SP | 1 | 11.2523 | 1 | 1 | 0.32846 | 0.038474 | 0.39358 | 0.53858 | 0.34321 | 0.32846 | 0.038474 | 0.39358 | 0.53858 | 0.34321 | 0.03 | 0 | 2014 | 2030 | 0 | 0 | 1304 | 311 | Biomassa
1250 | 1250 | EX_MEGAWATT | RS | 2 | 0.93 | 1 | 1 | 0.25418 | 0.29117 | 0.2144 | 0.22117 | 0.29 | 0.25418 | 0.29117 | 0.2144 | 0.22117 | 0.29 | 0.04 | 0 | 2014 | 2034 | 0 | 0 | 1315 | 347 | Solar
1251 | 1251 | EX_IACO-ACR | SP | 1 | 18.7477 | 1 | 1 | 0.32846 | 0.038474 | 0.39358 | 0.53858 | 0.34321 | 0.32846 | 0.038474 | 0.39358 | 0.53858 | 0.34321 | 0.03 | 0 | 2014 | 2035 | 0 | 0 | 1304 | 311 | Biomassa
1252 | 1252 | EX_TAUA | BA | 3 | 1 | 1 | 1 | 0.2642 | 0.29123 | 0.22627 | 0.2493 | 0.29 | 0.2642 | 0.29123 | 0.22627 | 0.2493 | 0.29 | 0.04 | 0 | 2011 | 2031 | 0 | 0 | 1315 | 347 | Solar
1253 | 1253 | EX_INTERLAGOS-ACL | SP | 1 | 24.5411 | 1 | 1 | 0.32846 | 0.038474 | 0.39358 | 0.53858 | 0.34321 | 0.32846 | 0.038474 | 0.39358 | 0.53858 | 0.34321 | 0.03 | 0 | 2007 | 2023 | 0 | 0 | 1304 | 311 | Biomassa
1254 | 1254 | EX_TANQUINHO | SP | 1 | 1.082 | 1 | 1 | 0.25418 | 0.29117 | 0.2144 | 0.22117 | 0.29 | 0.25418 | 0.29117 | 0.2144 | 0.22117 | 0.29 | 0.04 | 0 | 1900 | 2028 | 0 | 0 | 1315 | 347 | Solar
1255 | 1255 | EX_ALTO DO RODRIGUES | BA | 3 | 1.1 | 1 | 1 | 0.2642 | 0.29123 | 0.22627 | 0.2493 | 0.29 | 0.2642 | 0.29123 | 0.22627 | 0.2493 | 0.29 | 0.04 | 0 | 2014 | 2034 | 0 | 0 | 1315 | 347 | Solar
1256 | 1256 | EX_INTERLAGOS-ACR | SP | 1 | 15.4589 | 1 | 1 | 0.32846 | 0.038474 | 0.39358 | 0.53858 | 0.34321 | 0.32846 | 0.038474 | 0.39358 | 0.53858 | 0.34321 | 0.03 | 0 | 2008 | 2023 | 0 | 0 | 1304 | 311 | Biomassa
1257 | 1257 | EX_MINEIRAO | SP | 1 | 1.42 | 1 | 1 | 0.25418 | 0.29117 | 0.2144 | 0.22117 | 0.29 | 0.25418 | 0.29117 | 0.2144 | 0.22117 | 0.29 | 0.04 | 0 | 2014 | 2034 | 0 | 0 | 1315 | 347 | Solar
1258 | 1258 | EX_IOLANDO LEITE-ACL | BA | 3 | 8 | 1 | 1 | 0.32846 | 0.038474 | 0.39358 | 0.53858 | 0.34321 | 0.32846 | 0.038474 | 0.39358 | 0.53858 | 0.34321 | 0.03 | 0 | 2008 | 2030 | 0 | 0 | 1304 | 311 | Biomassa
1259 | 1259 | EX_IOLANDO LEITE-ACR | BA | 3 | 0 | 1 | 1 | 0.32846 | 0.038474 | 0.39358 | 0.53858 | 0.34321 | 0.32846 | 0.038474 | 0.39358 | 0.53858 | 0.34321 | 0.03 | 0 | 2008 | 2030 | 0 | 0 | 1304 | 311 | Biomassa
1260 | 1260 | EX_AMPARO | RS | 2 | 22.5 | 1 | 1 | 0.40033 | 0.37067 | 0.36667 | 0.448 | 0.416 | 0.40033 | 0.37067 | 0.36667 | 0.448 | 0.416 | 0.01 | 0.02 | 2011 | 2031 | 0 | 0 | 1315 | 360 | Eólica
1261 | 1261 | EX_AQUIBATA | RS | 2 | 30 | 1 | 1 | 0.40033 | 0.37067 | 0.36667 | 0.448 | 0.416 | 0.40033 | 0.37067 | 0.36667 | 0.448 | 0.416 | 0.01 | 0.02 | 2011 | 2031 | 0 | 0 | 1315 | 360 | Eólica
1262 | 1262 | EX_ARACAS 3LER | BA | 3 | 31.86 | 1 | 1 | 0.47039 | 0.36503 | 0.44337 | 0.58907 | 0.4841 | 0.47039 | 0.36503 | 0.44337 | 0.58907 | 0.4841 | 0.01 | 0.02 | 2013 | 2033 | 0 | 0 | 1315 | 361 | Eólica
1263 | 1263 | EX_IPAUSSU-ACL | SP | 1 | 16.5761 | 1 | 1 | 0.32846 | 0.038474 | 0.39358 | 0.53858 | 0.34321 | 0.32846 | 0.038474 | 0.39358 | 0.53858 | 0.34321 | 0.03 | 0 | 2011 | 2030 | 0 | 0 | 1304 | 311 | Biomassa
1264 | 1264 | EX_ARATUA 1 | BA | 3 | 14.4 | 1 | 1 | 0.47039 | 0.36503 | 0.44337 | 0.58907 | 0.4841 | 0.47039 | 0.36503 | 0.44337 | 0.58907 | 0.4841 | 0.01 | 0.02 | 2012 | 2032 | 0 | 0 | 1315 | 361 | Eólica
1265 | 1265 | EX_AREIA BRANCA (EBV) | BA | 3 | 27.3 | 1 | 1 | 0.47039 | 0.36503 | 0.44337 | 0.58907 | 0.4841 | 0.47039 | 0.36503 | 0.44337 | 0.58907 | 0.4841 | 0.01 | 0.02 | 2012 | 2032 | 0 | 0 | 1315 | 361 | Eólica
1266 | 1266 | EX_ARIZONA 1 | BA | 3 | 28 | 1 | 1 | 0.47039 | 0.36503 | 0.44337 | 0.58907 | 0.4841 | 0.47039 | 0.36503 | 0.44337 | 0.58907 | 0.4841 | 0.01 | 0.02 | 2013 | 2033 | 0 | 0 | 1315 | 361 | Eólica
1267 | 1267 | EX_ASA BRANCA 1 2LFA | BA | 3 | 27 | 1 | 1 | 0.47039 | 0.36503 | 0.44337 | 0.58907 | 0.4841 | 0.47039 | 0.36503 | 0.44337 | 0.58907 | 0.4841 | 0.01 | 0.02 | 2013 | 2033 | 0 | 0 | 1315 | 361 | Eólica
1268 | 1268 | EX_ASA BRANCA 2 2LFA | BA | 3 | 27 | 1 | 1 | 0.47039 | 0.36503 | 0.44337 | 0.58907 | 0.4841 | 0.47039 | 0.36503 | 0.44337 | 0.58907 | 0.4841 | 0.01 | 0.02 | 2013 | 2033 | 0 | 0 | 1315 | 361 | Eólica
1269 | 1269 | EX_ASA BRANCA 3 2LFA | BA | 3 | 27 | 1 | 1 | 0.47039 | 0.36503 | 0.44337 | 0.58907 | 0.4841 | 0.47039 | 0.36503 | 0.44337 | 0.58907 | 0.4841 | 0.01 | 0.02 | 2013 | 2033 | 0 | 0 | 1315 | 361 | Eólica
1270 | 1270 | EX_ASA BRANCA 4 2LFA | BA | 3 | 32 | 1 | 1 | 0.47039 | 0.36503 | 0.44337 | 0.58907 | 0.4841 | 0.47039 | 0.36503 | 0.44337 | 0.58907 | 0.4841 | 0.01 | 0.02 | 2013 | 2033 | 0 | 0 | 1315 | 361 | Eólica
1271 | 1271 | EX_ASA BRANCA 5 2LFA | BA | 3 | 32 | 1 | 1 | 0.47039 | 0.36503 | 0.44337 | 0.58907 | 0.4841 | 0.47039 | 0.36503 | 0.44337 | 0.58907 | 0.4841 | 0.01 | 0.02 | 2013 | 2033 | 0 | 0 | 1315 | 361 | Eólica
1272 | 1272 | EX_IPAUSSU-ACR | SP | 1 | 59.4239 | 1 | 1 | 0.32846 | 0.038474 | 0.39358 | 0.53858 | 0.34321 | 0.32846 | 0.038474 | 0.39358 | 0.53858 | 0.34321 | 0.03 | 0 | 2010 | 2023 | 0 | 0 | 1304 | 311 | Biomassa
1273 | 1273 | EX_IPOJUCA-ACL | BA | 3 | 5 | 1 | 1 | 0.32846 | 0.038474 | 0.39358 | 0.53858 | 0.34321 | 0.32846 | 0.038474 | 0.39358 | 0.53858 | 0.34321 | 0.03 | 0 | 2005 | 2023 | 0 | 0 | 1304 | 311 | Biomassa
1274 | 1274 | EX_ASA BRANCA 6 2LFA | BA | 3 | 32 | 1 | 1 | 0.47039 | 0.36503 | 0.44337 | 0.58907 | 0.4841 | 0.47039 | 0.36503 | 0.44337 | 0.58907 | 0.4841 | 0.01 | 0.02 | 2013 | 2033 | 0 | 0 | 1315 | 361 | Eólica
1275 | 1275 | EX_ASA BRANCA 7 2LFA | BA | 3 | 32 | 1 | 1 | 0.47039 | 0.36503 | 0.44337 | 0.58907 | 0.4841 | 0.47039 | 0.36503 | 0.44337 | 0.58907 | 0.4841 | 0.01 | 0.02 | 2013 | 2033 | 0 | 0 | 1315 | 361 | Eólica
1276 | 1276 | EX_ASA BRANCA 8 2LFA | BA | 3 | 32 | 1 | 1 | 0.47039 | 0.36503 | 0.44337 | 0.58907 | 0.4841 | 0.47039 | 0.36503 | 0.44337 | 0.58907 | 0.4841 | 0.01 | 0.02 | 2013 | 2033 | 0 | 0 | 1315 | 361 | Eólica
1277 | 1277 | EX_ATLANTICA | BA | 3 | 4.5 | 1 | 1 | 0.47039 | 0.36503 | 0.44337 | 0.58907 | 0.4841 | 0.47039 | 0.36503 | 0.44337 | 0.58907 | 0.4841 | 0.01 | 0.02 | 2013 | 2033 | 0 | 0 | 1315 | 361 | Eólica
1278 | 1278 | EX_ATLANTICA 1 2LFA | RS | 2 | 30 | 1 | 1 | 0.40033 | 0.37067 | 0.36667 | 0.448 | 0.416 | 0.40033 | 0.37067 | 0.36667 | 0.448 | 0.416 | 0.01 | 0.02 | 2013 | 2033 | 0 | 0 | 1315 | 360 | Eólica
1279 | 1279 | EX_ATLANTICA 2 | RS | 2 | 30 | 1 | 1 | 0.40033 | 0.37067 | 0.36667 | 0.448 | 0.416 | 0.40033 | 0.37067 | 0.36667 | 0.448 | 0.416 | 0.01 | 0.02 | 2013 | 2033 | 0 | 0 | 1315 | 360 | Eólica
1280 | 1280 | EX_IPOJUCA-ACR | BA | 3 | 0 | 1 | 1 | 0.32846 | 0.038474 | 0.39358 | 0.53858 | 0.34321 | 0.32846 | 0.038474 | 0.39358 | 0.53858 | 0.34321 | 0.03 | 0 | 1900 | 2030 | 0 | 0 | 1304 | 311 | Biomassa
1281 | 1281 | EX_ATLANTICA 4 | RS | 2 | 30 | 1 | 1 | 0.40033 | 0.37067 | 0.36667 | 0.448 | 0.416 | 0.40033 | 0.37067 | 0.36667 | 0.448 | 0.416 | 0.01 | 0.02 | 2013 | 2033 | 0 | 0 | 1315 | 360 | Eólica
1282 | 1282 | EX_ATLANTICA 5 2LFA | RS | 2 | 30 | 1 | 1 | 0.40033 | 0.37067 | 0.36667 | 0.448 | 0.416 | 0.40033 | 0.37067 | 0.36667 | 0.448 | 0.416 | 0.01 | 0.02 | 2013 | 2033 | 0 | 0 | 1315 | 360 | Eólica
1283 | 1283 | EX_B COQUEIROS (ENERG) | BA | 3 | 34.5 | 1 | 1 | 0.47039 | 0.36503 | 0.44337 | 0.58907 | 0.4841 | 0.47039 | 0.36503 | 0.44337 | 0.58907 | 0.4841 | 0.01 | 0.02 | 2012 | 2032 | 0 | 0 | 1315 | 361 | Eólica
1284 | 1284 | EX_BARAUNAS I | BA | 3 | 32.9 | 1 | 1 | 0.47039 | 0.36503 | 0.44337 | 0.58907 | 0.4841 | 0.47039 | 0.36503 | 0.44337 | 0.58907 | 0.4841 | 0.01 | 0.02 | 2015 | 2035 | 0 | 0 | 1315 | 361 | Eólica
1285 | 1285 | EX_BEBERIBE - ACEP | BA | 3 | 25.6 | 1 | 1 | 0.47039 | 0.36503 | 0.44337 | 0.58907 | 0.4841 | 0.47039 | 0.36503 | 0.44337 | 0.58907 | 0.4841 | 0.01 | 0.02 | 2008 | 2028 | 0 | 0 | 1315 | 361 | Eólica
1286 | 1286 | EX_BOA VISTA 2LFA | BA | 3 | 14 | 1 | 1 | 0.47039 | 0.36503 | 0.44337 | 0.58907 | 0.4841 | 0.47039 | 0.36503 | 0.44337 | 0.58907 | 0.4841 | 0.01 | 0.02 | 2013 | 2033 | 0 | 0 | 1315 | 361 | Eólica
1287 | 1287 | EX_BOCA DO CORREGO | BA | 3 | 24.3 | 1 | 1 | 0.47039 | 0.36503 | 0.44337 | 0.58907 | 0.4841 | 0.47039 | 0.36503 | 0.44337 | 0.58907 | 0.4841 | 0.01 | 0.02 | 2014 | 2034 | 0 | 0 | 1315 | 361 | Eólica
1288 | 1288 | EX_Bom Jardim | RS | 2 | 0.6 | 1 | 1 | 0.40033 | 0.37067 | 0.36667 | 0.448 | 0.416 | 0.40033 | 0.37067 | 0.36667 | 0.448 | 0.416 | 0.01 | 0.02 | 2011 | 2031 | 0 | 0 | 1315 | 360 | Eólica
1289 | 1289 | EX_BOM JARDIM | RS | 2 | 30 | 1 | 1 | 0.40033 | 0.37067 | 0.36667 | 0.448 | 0.416 | 0.40033 | 0.37067 | 0.36667 | 0.448 | 0.416 | 0.01 | 0.02 | 2011 | 2031 | 0 | 0 | 1315 | 360 | Eólica
1290 | 1290 | EX_BONS VENTOS | BA | 3 | 50 | 1 | 1 | 0.47039 | 0.36503 | 0.44337 | 0.58907 | 0.4841 | 0.47039 | 0.36503 | 0.44337 | 0.58907 | 0.4841 | 0.01 | 0.02 | 2010 | 2030 | 0 | 0 | 1315 | 361 | Eólica
1291 | 1291 | EX_C DOS VENTOS 2 3LER | BA | 3 | 30 | 1 | 1 | 0.47039 | 0.36503 | 0.44337 | 0.58907 | 0.4841 | 0.47039 | 0.36503 | 0.44337 | 0.58907 | 0.4841 | 0.01 | 0.02 | 2013 | 2033 | 0 | 0 | 1315 | 361 | Eólica
1292 | 1292 | EX_SOL MORADAS | BA | 3 | 2.103 | 1 | 1 | 0.2642 | 0.29123 | 0.22627 | 0.2493 | 0.29 | 0.2642 | 0.29123 | 0.22627 | 0.2493 | 0.29 | 0.04 | 0 | 2014 | 2034 | 0 | 0 | 1315 | 347 | Solar
1293 | 1293 | EX_CABECO PRETO | BA | 3 | 19.8 | 1 | 1 | 0.47039 | 0.36503 | 0.44337 | 0.58907 | 0.4841 | 0.47039 | 0.36503 | 0.44337 | 0.58907 | 0.4841 | 0.01 | 0.02 | 2012 | 2032 | 0 | 0 | 1315 | 361 | Eólica
1294 | 1294 | EX_CABECO PRETO IV | BA | 3 | 19.8 | 1 | 1 | 0.47039 | 0.36503 | 0.44337 | 0.58907 | 0.4841 | 0.47039 | 0.36503 | 0.44337 | 0.58907 | 0.4841 | 0.01 | 0.02 | 2013 | 2033 | 0 | 0 | 1315 | 361 | Eólica
1295 | 1295 | EX_CAETITE 1 | BA | 3 | 30 | 1 | 1 | 0.47039 | 0.36503 | 0.44337 | 0.58907 | 0.4841 | 0.47039 | 0.36503 | 0.44337 | 0.58907 | 0.4841 | 0.01 | 0.02 | 2014 | 2034 | 0 | 0 | 1315 | 361 | Eólica
1296 | 1296 | EX_CAETITE 2 | BA | 3 | 30 | 1 | 1 | 0.47039 | 0.36503 | 0.44337 | 0.58907 | 0.4841 | 0.47039 | 0.36503 | 0.44337 | 0.58907 | 0.4841 | 0.01 | 0.02 | 2013 | 2033 | 0 | 0 | 1315 | 361 | Eólica
1297 | 1297 | EX_CAETITE 3 | BA | 3 | 30 | 1 | 1 | 0.47039 | 0.36503 | 0.44337 | 0.58907 | 0.4841 | 0.47039 | 0.36503 | 0.44337 | 0.58907 | 0.4841 | 0.01 | 0.02 | 2013 | 2033 | 0 | 0 | 1315 | 361 | Eólica
1298 | 1298 | EX_CAETITE A | BA | 3 | 23.8 | 1 | 1 | 0.47039 | 0.36503 | 0.44337 | 0.58907 | 0.4841 | 0.47039 | 0.36503 | 0.44337 | 0.58907 | 0.4841 | 0.01 | 0.02 | 2015 | 2035 | 0 | 0 | 1315 | 361 | Eólica
1299 | 1299 | EX_CAETITE B | BA | 3 | 22.1 | 1 | 1 | 0.47039 | 0.36503 | 0.44337 | 0.58907 | 0.4841 | 0.47039 | 0.36503 | 0.44337 | 0.58907 | 0.4841 | 0.01 | 0.02 | 2015 | 2035 | 0 | 0 | 1315 | 361 | Eólica
1300 | 1300 | EX_CAETITE C | BA | 3 | 8.5 | 1 | 1 | 0.47039 | 0.36503 | 0.44337 | 0.58907 | 0.4841 | 0.47039 | 0.36503 | 0.44337 | 0.58907 | 0.4841 | 0.01 | 0.02 | 2016 | 2036 | 0 | 0 | 1315 | 361 | Eólica
1301 | 1301 | EX_CAMPO BELO | RS | 2 | 10.5 | 1 | 1 | 0.40033 | 0.37067 | 0.36667 | 0.448 | 0.416 | 0.40033 | 0.37067 | 0.36667 | 0.448 | 0.416 | 0.01 | 0.02 | 2011 | 2031 | 0 | 0 | 1315 | 360 | Eólica
1302 | 1302 | EX_CAMURIM | BA | 3 | 4.5 | 1 | 1 | 0.47039 | 0.36503 | 0.44337 | 0.58907 | 0.4841 | 0.47039 | 0.36503 | 0.44337 | 0.58907 | 0.4841 | 0.01 | 0.02 | 2009 | 2029 | 0 | 0 | 1315 | 361 | Eólica
1303 | 1303 | EX_CANDIBA | BA | 3 | 9.6 | 1 | 1 | 0.47039 | 0.36503 | 0.44337 | 0.58907 | 0.4841 | 0.47039 | 0.36503 | 0.44337 | 0.58907 | 0.4841 | 0.01 | 0.02 | 2012 | 2032 | 0 | 0 | 1315 | 361 | Eólica
1304 | 1304 | EX_CANOAQUBR(E-BV-ACEP) | BA | 3 | 57 | 1 | 1 | 0.47039 | 0.36503 | 0.44337 | 0.58907 | 0.4841 | 0.47039 | 0.36503 | 0.44337 | 0.58907 | 0.4841 | 0.01 | 0.02 | 2010 | 2030 | 0 | 0 | 1315 | 361 | Eólica
1305 | 1305 | EX_CANOAQUBR(E-RV-ACEP) | BA | 3 | 10.5 | 1 | 1 | 0.47039 | 0.36503 | 0.44337 | 0.58907 | 0.4841 | 0.47039 | 0.36503 | 0.44337 | 0.58907 | 0.4841 | 0.01 | 0.02 | 2008 | 2028 | 0 | 0 | 1315 | 361 | Eólica
1306 | 1306 | EX_CARAVELA | BA | 3 | 4.5 | 1 | 1 | 0.47039 | 0.36503 | 0.44337 | 0.58907 | 0.4841 | 0.47039 | 0.36503 | 0.44337 | 0.58907 | 0.4841 | 0.01 | 0.02 | 2009 | 2029 | 0 | 0 | 1315 | 361 | Eólica
1307 | 1307 | EX_CARCARA 2 | BA | 3 | 30 | 1 | 1 | 0.47039 | 0.36503 | 0.44337 | 0.58907 | 0.4841 | 0.47039 | 0.36503 | 0.44337 | 0.58907 | 0.4841 | 0.01 | 0.02 | 2016 | 2036 | 0 | 0 | 1315 | 361 | Eólica
1308 | 1308 | EX_ITAENGA-ACL | BA | 3 | 47 | 1 | 1 | 0.32846 | 0.038474 | 0.39358 | 0.53858 | 0.34321 | 0.32846 | 0.038474 | 0.39358 | 0.53858 | 0.34321 | 0.03 | 0 | 2007 | 2023 | 0 | 0 | 1304 | 311 | Biomassa
1309 | 1309 | EX_CARCARA I | BA | 3 | 30 | 1 | 1 | 0.47039 | 0.36503 | 0.44337 | 0.58907 | 0.4841 | 0.47039 | 0.36503 | 0.44337 | 0.58907 | 0.4841 | 0.01 | 0.02 | 2014 | 2034 | 0 | 0 | 1315 | 361 | Eólica
1310 | 1310 | EX_CASCATA (SALTO) | RS | 2 | 6 | 1 | 1 | 0.40033 | 0.37067 | 0.36667 | 0.448 | 0.416 | 0.40033 | 0.37067 | 0.36667 | 0.448 | 0.416 | 0.01 | 0.02 | 2011 | 2031 | 0 | 0 | 1315 | 360 | Eólica
1311 | 1311 | EX_CERRO CHATO IV | RS | 2 | 0 | 1 | 1 | 0.40033 | 0.37067 | 0.36667 | 0.448 | 0.416 | 0.40033 | 0.37067 | 0.36667 | 0.448 | 0.416 | 0.01 | 0.02 | 2014 | 2034 | 0 | 0 | 1315 | 360 | Eólica
1312 | 1312 | EX_CERRO CHATO V | RS | 2 | 0 | 1 | 1 | 0.40033 | 0.37067 | 0.36667 | 0.448 | 0.416 | 0.40033 | 0.37067 | 0.36667 | 0.448 | 0.416 | 0.01 | 0.02 | 2014 | 2034 | 0 | 0 | 1315 | 360 | Eólica
1313 | 1313 | EX_CERRO CHATO VI | RS | 2 | 0 | 1 | 1 | 0.40033 | 0.37067 | 0.36667 | 0.448 | 0.416 | 0.40033 | 0.37067 | 0.36667 | 0.448 | 0.416 | 0.01 | 0.02 | 2014 | 2034 | 0 | 0 | 1315 | 360 | Eólica
1314 | 1314 | EX_ITAENGA-ACR | BA | 3 | 0 | 1 | 1 | 0.32846 | 0.038474 | 0.39358 | 0.53858 | 0.34321 | 0.32846 | 0.038474 | 0.39358 | 0.53858 | 0.34321 | 0.03 | 0 | 1900 | 2030 | 0 | 0 | 1304 | 311 | Biomassa
1315 | 1315 | EX_CERRO DOS TRINDADE | RS | 2 | 0 | 1 | 1 | 0.40033 | 0.37067 | 0.36667 | 0.448 | 0.416 | 0.40033 | 0.37067 | 0.36667 | 0.448 | 0.416 | 0.01 | 0.02 | 2014 | 2034 | 0 | 0 | 1315 | 360 | Eólica
1316 | 1316 | EX_CHUI I | RS | 2 | 24 | 1 | 1 | 0.40033 | 0.37067 | 0.36667 | 0.448 | 0.416 | 0.40033 | 0.37067 | 0.36667 | 0.448 | 0.416 | 0.01 | 0.02 | 2014 | 2034 | 0 | 0 | 1315 | 360 | Eólica
1317 | 1317 | EX_CHUI II | RS | 2 | 22 | 1 | 1 | 0.40033 | 0.37067 | 0.36667 | 0.448 | 0.416 | 0.40033 | 0.37067 | 0.36667 | 0.448 | 0.416 | 0.01 | 0.02 | 2014 | 2034 | 0 | 0 | 1315 | 360 | Eólica
1318 | 1318 | EX_CHUI IV | RS | 2 | 22 | 1 | 1 | 0.40033 | 0.37067 | 0.36667 | 0.448 | 0.416 | 0.40033 | 0.37067 | 0.36667 | 0.448 | 0.416 | 0.01 | 0.02 | 2014 | 2034 | 0 | 0 | 1315 | 360 | Eólica
1319 | 1319 | EX_CHUI IX | RS | 2 | 17.9 | 1 | 1 | 0.40033 | 0.37067 | 0.36667 | 0.448 | 0.416 | 0.40033 | 0.37067 | 0.36667 | 0.448 | 0.416 | 0.01 | 0.02 | 2015 | 2035 | 0 | 0 | 1315 | 360 | Eólica
1320 | 1320 | EX_CHUI V | RS | 2 | 30 | 1 | 1 | 0.40033 | 0.37067 | 0.36667 | 0.448 | 0.416 | 0.40033 | 0.37067 | 0.36667 | 0.448 | 0.416 | 0.01 | 0.02 | 2014 | 2034 | 0 | 0 | 1315 | 360 | Eólica
1321 | 1321 | EX_COELHOS I | BA | 3 | 4.5 | 1 | 1 | 0.47039 | 0.36503 | 0.44337 | 0.58907 | 0.4841 | 0.47039 | 0.36503 | 0.44337 | 0.58907 | 0.4841 | 0.01 | 0.02 | 2009 | 2029 | 0 | 0 | 1315 | 361 | Eólica
1322 | 1322 | EX_COELHOS II | BA | 3 | 4.5 | 1 | 1 | 0.47039 | 0.36503 | 0.44337 | 0.58907 | 0.4841 | 0.47039 | 0.36503 | 0.44337 | 0.58907 | 0.4841 | 0.01 | 0.02 | 2009 | 2029 | 0 | 0 | 1315 | 361 | Eólica
1323 | 1323 | EX_COELHOS III | BA | 3 | 4.5 | 1 | 1 | 0.47039 | 0.36503 | 0.44337 | 0.58907 | 0.4841 | 0.47039 | 0.36503 | 0.44337 | 0.58907 | 0.4841 | 0.01 | 0.02 | 2009 | 2029 | 0 | 0 | 1315 | 361 | Eólica
1324 | 1324 | EX_ITAJAI BIOGAS-ACL | RS | 2 | 1.065 | 1 | 1 | 0.32846 | 0.038474 | 0.39358 | 0.53858 | 0.34321 | 0.32846 | 0.038474 | 0.39358 | 0.53858 | 0.34321 | 0.03 | 0 | 2013 | 2030 | 0 | 0 | 1304 | 311 | Biomassa
1325 | 1325 | EX_ITAJAI BIOGAS-ACR | RS | 2 | 0 | 1 | 1 | 0.32846 | 0.038474 | 0.39358 | 0.53858 | 0.34321 | 0.32846 | 0.038474 | 0.39358 | 0.53858 | 0.34321 | 0.03 | 0 | 1900 | 2030 | 0 | 0 | 1304 | 311 | Biomassa
1326 | 1326 | EX_ITAMARATI-ACL | SP | 1 | 37.5 | 1 | 1 | 0.32846 | 0.038474 | 0.39358 | 0.53858 | 0.34321 | 0.32846 | 0.038474 | 0.39358 | 0.53858 | 0.34321 | 0.03 | 0 | 2010 | 2023 | 0 | 0 | 1304 | 311 | Biomassa
1327 | 1327 | EX_COELHOS IV | BA | 3 | 4.5 | 1 | 1 | 0.47039 | 0.36503 | 0.44337 | 0.58907 | 0.4841 | 0.47039 | 0.36503 | 0.44337 | 0.58907 | 0.4841 | 0.01 | 0.02 | 2009 | 2029 | 0 | 0 | 1315 | 361 | Eólica
1328 | 1328 | EX_ITAMARATI-ACR | SP | 1 | 0 | 1 | 1 | 0.32846 | 0.038474 | 0.39358 | 0.53858 | 0.34321 | 0.32846 | 0.038474 | 0.39358 | 0.53858 | 0.34321 | 0.03 | 0 | 1900 | 2030 | 0 | 0 | 1304 | 311 | Biomassa
1329 | 1329 | EX_COLONIA | BA | 3 | 18.9 | 1 | 1 | 0.47039 | 0.36503 | 0.44337 | 0.58907 | 0.4841 | 0.47039 | 0.36503 | 0.44337 | 0.58907 | 0.4841 | 0.01 | 0.02 | 2014 | 2034 | 0 | 0 | 1315 | 361 | Eólica
1330 | 1330 | EX_COQUEIROS | BA | 3 | 27 | 1 | 1 | 0.47039 | 0.36503 | 0.44337 | 0.58907 | 0.4841 | 0.47039 | 0.36503 | 0.44337 | 0.58907 | 0.4841 | 0.01 | 0.02 | 2012 | 2032 | 0 | 0 | 1315 | 361 | Eólica
1331 | 1331 | EX_CORREDOR SENANDES 2 | RS | 2 | 21.6 | 1 | 1 | 0.40033 | 0.37067 | 0.36667 | 0.448 | 0.416 | 0.40033 | 0.37067 | 0.36667 | 0.448 | 0.416 | 0.01 | 0.02 | 2014 | 2034 | 0 | 0 | 1315 | 360 | Eólica
1332 | 1332 | EX_CORREDOR SENANDES 3 | RS | 2 | 27 | 1 | 1 | 0.40033 | 0.37067 | 0.36667 | 0.448 | 0.416 | 0.40033 | 0.37067 | 0.36667 | 0.448 | 0.416 | 0.01 | 0.02 | 2014 | 2034 | 0 | 0 | 1315 | 360 | Eólica
1333 | 1333 | EX_CORREDOR SENANDES IV | RS | 2 | 29.7 | 1 | 1 | 0.40033 | 0.37067 | 0.36667 | 0.448 | 0.416 | 0.40033 | 0.37067 | 0.36667 | 0.448 | 0.416 | 0.01 | 0.02 | 2014 | 2034 | 0 | 0 | 1315 | 360 | Eólica
1334 | 1334 | EX_COSTA BRANCA 2LFA | BA | 3 | 20.7 | 1 | 1 | 0.47039 | 0.36503 | 0.44337 | 0.58907 | 0.4841 | 0.47039 | 0.36503 | 0.44337 | 0.58907 | 0.4841 | 0.01 | 0.02 | 2013 | 2033 | 0 | 0 | 1315 | 361 | Eólica
1335 | 1335 | EX_COXILHA NEGRA V | RS | 2 | 30 | 1 | 1 | 0.40033 | 0.37067 | 0.36667 | 0.448 | 0.416 | 0.40033 | 0.37067 | 0.36667 | 0.448 | 0.416 | 0.01 | 0.02 | 2012 | 2032 | 0 | 0 | 1315 | 360 | Eólica
1336 | 1336 | EX_COXILHA NEGRA VI | RS | 2 | 30 | 1 | 1 | 0.40033 | 0.37067 | 0.36667 | 0.448 | 0.416 | 0.40033 | 0.37067 | 0.36667 | 0.448 | 0.416 | 0.01 | 0.02 | 2012 | 2032 | 0 | 0 | 1315 | 360 | Eólica
1337 | 1337 | EX_COXILHA NEGRA VII | RS | 2 | 30 | 1 | 1 | 0.40033 | 0.37067 | 0.36667 | 0.448 | 0.416 | 0.40033 | 0.37067 | 0.36667 | 0.448 | 0.416 | 0.01 | 0.02 | 2012 | 2032 | 0 | 0 | 1315 | 360 | Eólica
1338 | 1338 | EX_CRUZ ALTA | RS | 2 | 30 | 1 | 1 | 0.40033 | 0.37067 | 0.36667 | 0.448 | 0.416 | 0.40033 | 0.37067 | 0.36667 | 0.448 | 0.416 | 0.01 | 0.02 | 2011 | 2031 | 0 | 0 | 1315 | 360 | Eólica
1339 | 1339 | EX_D. DE PARACURU (VEN) | BA | 3 | 42 | 1 | 1 | 0.47039 | 0.36503 | 0.44337 | 0.58907 | 0.4841 | 0.47039 | 0.36503 | 0.44337 | 0.58907 | 0.4841 | 0.01 | 0.02 | 2012 | 2032 | 0 | 0 | 1315 | 361 | Eólica
1340 | 1340 | EX_UFV NOVA AURORA | RS | 2 | 3.068 | 1 | 1 | 0.25418 | 0.29117 | 0.2144 | 0.22117 | 0.29 | 0.25418 | 0.29117 | 0.2144 | 0.22117 | 0.29 | 0.04 | 0 | 2014 | 2034 | 0 | 0 | 1315 | 347 | Solar
1341 | 1341 | EX_DA PRATA | BA | 3 | 21.84 | 1 | 1 | 0.47039 | 0.36503 | 0.44337 | 0.58907 | 0.4841 | 0.47039 | 0.36503 | 0.44337 | 0.58907 | 0.4841 | 0.01 | 0.02 | 2013 | 2033 | 0 | 0 | 1315 | 361 | Eólica
1342 | 1342 | EX_DELTA DO PARNAIBA | BA | 3 | 30 | 1 | 1 | 0.47039 | 0.36503 | 0.44337 | 0.58907 | 0.4841 | 0.47039 | 0.36503 | 0.44337 | 0.58907 | 0.4841 | 0.01 | 0.02 | 2014 | 2034 | 0 | 0 | 1315 | 361 | Eólica
1343 | 1343 | EX_DOIS RIACHOS | BA | 3 | 30 | 1 | 1 | 0.47039 | 0.36503 | 0.44337 | 0.58907 | 0.4841 | 0.47039 | 0.36503 | 0.44337 | 0.58907 | 0.4841 | 0.01 | 0.02 | 2017 | 2037 | 0 | 0 | 1315 | 361 | Eólica
1344 | 1344 | EX_DOURADOS (UEE DOURA) | BA | 3 | 28.56 | 1 | 1 | 0.47039 | 0.36503 | 0.44337 | 0.58907 | 0.4841 | 0.47039 | 0.36503 | 0.44337 | 0.58907 | 0.4841 | 0.01 | 0.02 | 2014 | 2034 | 0 | 0 | 1315 | 361 | Eólica
1345 | 1345 | EX_ELEBRAS CIDREIRA 1 | RS | 2 | 70 | 1 | 1 | 0.40033 | 0.37067 | 0.36667 | 0.448 | 0.416 | 0.40033 | 0.37067 | 0.36667 | 0.448 | 0.416 | 0.01 | 0.02 | 2011 | 2031 | 0 | 0 | 1315 | 360 | Eólica
1346 | 1346 | EX_EMBUACA | BA | 3 | 27.3 | 1 | 1 | 0.47039 | 0.36503 | 0.44337 | 0.58907 | 0.4841 | 0.47039 | 0.36503 | 0.44337 | 0.58907 | 0.4841 | 0.01 | 0.02 | 2012 | 2032 | 0 | 0 | 1315 | 361 | Eólica
1347 | 1347 | EX_EMILIANA | BA | 3 | 28.2 | 1 | 1 | 0.47039 | 0.36503 | 0.44337 | 0.58907 | 0.4841 | 0.47039 | 0.36503 | 0.44337 | 0.58907 | 0.4841 | 0.01 | 0.02 | 2014 | 2034 | 0 | 0 | 1315 | 361 | Eólica
1348 | 1348 | EX_ENACEL | BA | 3 | 31.5 | 1 | 1 | 0.47039 | 0.36503 | 0.44337 | 0.58907 | 0.4841 | 0.47039 | 0.36503 | 0.44337 | 0.58907 | 0.4841 | 0.01 | 0.02 | 2010 | 2030 | 0 | 0 | 1315 | 361 | Eólica
1349 | 1349 | EX_EURUS 1 3LER | BA | 3 | 30 | 1 | 1 | 0.47039 | 0.36503 | 0.44337 | 0.58907 | 0.4841 | 0.47039 | 0.36503 | 0.44337 | 0.58907 | 0.4841 | 0.01 | 0.02 | 2013 | 2033 | 0 | 0 | 1315 | 361 | Eólica
1350 | 1350 | EX_EURUS 2 3LER | BA | 3 | 30 | 1 | 1 | 0.47039 | 0.36503 | 0.44337 | 0.58907 | 0.4841 | 0.47039 | 0.36503 | 0.44337 | 0.58907 | 0.4841 | 0.01 | 0.02 | 2013 | 2033 | 0 | 0 | 1315 | 361 | Eólica
1351 | 1351 | EX_EURUS 3 3LER | BA | 3 | 30 | 1 | 1 | 0.47039 | 0.36503 | 0.44337 | 0.58907 | 0.4841 | 0.47039 | 0.36503 | 0.44337 | 0.58907 | 0.4841 | 0.01 | 0.02 | 2013 | 2033 | 0 | 0 | 1315 | 361 | Eólica
1352 | 1352 | EX_EURUS IV | BA | 3 | 27 | 1 | 1 | 0.47039 | 0.36503 | 0.44337 | 0.58907 | 0.4841 | 0.47039 | 0.36503 | 0.44337 | 0.58907 | 0.4841 | 0.01 | 0.02 | 2013 | 2033 | 0 | 0 | 1315 | 361 | Eólica
1353 | 1353 | EX_EURUS VI | BA | 3 | 8 | 1 | 1 | 0.47039 | 0.36503 | 0.44337 | 0.58907 | 0.4841 | 0.47039 | 0.36503 | 0.44337 | 0.58907 | 0.4841 | 0.01 | 0.02 | 2012 | 2032 | 0 | 0 | 1315 | 361 | Eólica
1354 | 1354 | EX_FAISA I | BA | 3 | 29.4 | 1 | 1 | 0.47039 | 0.36503 | 0.44337 | 0.58907 | 0.4841 | 0.47039 | 0.36503 | 0.44337 | 0.58907 | 0.4841 | 0.01 | 0.02 | 2012 | 2032 | 0 | 0 | 1315 | 361 | Eólica
1355 | 1355 | EX_FAISA II | BA | 3 | 27.3 | 1 | 1 | 0.47039 | 0.36503 | 0.44337 | 0.58907 | 0.4841 | 0.47039 | 0.36503 | 0.44337 | 0.58907 | 0.4841 | 0.01 | 0.02 | 2012 | 2032 | 0 | 0 | 1315 | 361 | Eólica
1356 | 1356 | EX_FAISA III | BA | 3 | 25.2 | 1 | 1 | 0.47039 | 0.36503 | 0.44337 | 0.58907 | 0.4841 | 0.47039 | 0.36503 | 0.44337 | 0.58907 | 0.4841 | 0.01 | 0.02 | 2012 | 2032 | 0 | 0 | 1315 | 361 | Eólica
1357 | 1357 | EX_FAISA IV | BA | 3 | 25.2 | 1 | 1 | 0.47039 | 0.36503 | 0.44337 | 0.58907 | 0.4841 | 0.47039 | 0.36503 | 0.44337 | 0.58907 | 0.4841 | 0.01 | 0.02 | 2012 | 2032 | 0 | 0 | 1315 | 361 | Eólica
1358 | 1358 | EX_FAISA V | BA | 3 | 29.4 | 1 | 1 | 0.47039 | 0.36503 | 0.44337 | 0.58907 | 0.4841 | 0.47039 | 0.36503 | 0.44337 | 0.58907 | 0.4841 | 0.01 | 0.02 | 2012 | 2032 | 0 | 0 | 1315 | 361 | Eólica
1359 | 1359 | EX_FAROL | BA | 3 | 20 | 1 | 1 | 0.47039 | 0.36503 | 0.44337 | 0.58907 | 0.4841 | 0.47039 | 0.36503 | 0.44337 | 0.58907 | 0.4841 | 0.01 | 0.02 | 2013 | 2033 | 0 | 0 | 1315 | 361 | Eólica
1360 | 1360 | EX_FAZ ROSARIO | RS | 2 | 8 | 1 | 1 | 0.40033 | 0.37067 | 0.36667 | 0.448 | 0.416 | 0.40033 | 0.37067 | 0.36667 | 0.448 | 0.416 | 0.01 | 0.02 | 2012 | 2032 | 0 | 0 | 1315 | 360 | Eólica
1361 | 1361 | EX_FAZ ROSARIO 2 3LER | RS | 2 | 20 | 1 | 1 | 0.40033 | 0.37067 | 0.36667 | 0.448 | 0.416 | 0.40033 | 0.37067 | 0.36667 | 0.448 | 0.416 | 0.01 | 0.02 | 2013 | 2033 | 0 | 0 | 1315 | 360 | Eólica
1362 | 1362 | EX_FAZ ROSARIO 3 | RS | 2 | 14 | 1 | 1 | 0.40033 | 0.37067 | 0.36667 | 0.448 | 0.416 | 0.40033 | 0.37067 | 0.36667 | 0.448 | 0.416 | 0.01 | 0.02 | 2012 | 2032 | 0 | 0 | 1315 | 360 | Eólica
1363 | 1363 | EX_FLEIXEIRAS I | BA | 3 | 30.004 | 1 | 1 | 0.47039 | 0.36503 | 0.44337 | 0.58907 | 0.4841 | 0.47039 | 0.36503 | 0.44337 | 0.58907 | 0.4841 | 0.01 | 0.02 | 2014 | 2034 | 0 | 0 | 1315 | 361 | Eólica
1364 | 1364 | EX_FOZ DO RIO CHORO | BA | 3 | 25.2 | 1 | 1 | 0.47039 | 0.36503 | 0.44337 | 0.58907 | 0.4841 | 0.47039 | 0.36503 | 0.44337 | 0.58907 | 0.4841 | 0.01 | 0.02 | 2009 | 2029 | 0 | 0 | 1315 | 361 | Eólica
1365 | 1365 | EX_GARGAU | SP | 1 | 28.05 | 1 | 1 | 0.40033 | 0.37067 | 0.36667 | 0.448 | 0.416 | 0.40033 | 0.37067 | 0.36667 | 0.448 | 0.416 | 0.01 | 0.02 | 2010 | 2030 | 0 | 0 | 1315 | 360 | Eólica
1366 | 1366 | EX_GRAVATA | BA | 3 | 4.25 | 1 | 1 | 0.47039 | 0.36503 | 0.44337 | 0.58907 | 0.4841 | 0.47039 | 0.36503 | 0.44337 | 0.58907 | 0.4841 | 0.01 | 0.02 | 2007 | 2027 | 0 | 0 | 1315 | 361 | Eólica
1367 | 1367 | EX_GUAJIRU | BA | 3 | 30.004 | 1 | 1 | 0.47039 | 0.36503 | 0.44337 | 0.58907 | 0.4841 | 0.47039 | 0.36503 | 0.44337 | 0.58907 | 0.4841 | 0.01 | 0.02 | 2017 | 2037 | 0 | 0 | 1315 | 361 | Eólica
1368 | 1368 | EX_GUANAMBI | BA | 3 | 20.8 | 1 | 1 | 0.47039 | 0.36503 | 0.44337 | 0.58907 | 0.4841 | 0.47039 | 0.36503 | 0.44337 | 0.58907 | 0.4841 | 0.01 | 0.02 | 2012 | 2032 | 0 | 0 | 1315 | 361 | Eólica
1369 | 1369 | EX_GUIRAPA | BA | 3 | 28.8 | 1 | 1 | 0.47039 | 0.36503 | 0.44337 | 0.58907 | 0.4841 | 0.47039 | 0.36503 | 0.44337 | 0.58907 | 0.4841 | 0.01 | 0.02 | 2012 | 2032 | 0 | 0 | 1315 | 361 | Eólica
1370 | 1370 | EX_IBIRAPUITA | RS | 2 | 25.2 | 1 | 1 | 0.40033 | 0.37067 | 0.36667 | 0.448 | 0.416 | 0.40033 | 0.37067 | 0.36667 | 0.448 | 0.416 | 0.01 | 0.02 | 2015 | 2035 | 0 | 0 | 1315 | 360 | Eólica
1371 | 1371 | EX_ICARAI | BA | 3 | 16.8 | 1 | 1 | 0.47039 | 0.36503 | 0.44337 | 0.58907 | 0.4841 | 0.47039 | 0.36503 | 0.44337 | 0.58907 | 0.4841 | 0.01 | 0.02 | 2012 | 2032 | 0 | 0 | 1315 | 361 | Eólica
1372 | 1372 | EX_ICARAI I | BA | 3 | 27.3 | 1 | 1 | 0.47039 | 0.36503 | 0.44337 | 0.58907 | 0.4841 | 0.47039 | 0.36503 | 0.44337 | 0.58907 | 0.4841 | 0.01 | 0.02 | 2012 | 2032 | 0 | 0 | 1315 | 361 | Eólica
1373 | 1373 | EX_ICARAÍ II | BA | 3 | 37.8 | 1 | 1 | 0.47039 | 0.36503 | 0.44337 | 0.58907 | 0.4841 | 0.47039 | 0.36503 | 0.44337 | 0.58907 | 0.4841 | 0.01 | 0.02 | 2012 | 2032 | 0 | 0 | 1315 | 361 | Eólica
1374 | 1374 | EX_ICARAIZINHO | BA | 3 | 54.6 | 1 | 1 | 0.47039 | 0.36503 | 0.44337 | 0.58907 | 0.4841 | 0.47039 | 0.36503 | 0.44337 | 0.58907 | 0.4841 | 0.01 | 0.02 | 2009 | 2029 | 0 | 0 | 1315 | 361 | Eólica
1375 | 1375 | EX_ITAQUI CAMIL-ACL | RS | 2 | 4.2 | 1 | 1 | 0.32846 | 0.038474 | 0.39358 | 0.53858 | 0.34321 | 0.32846 | 0.038474 | 0.39358 | 0.53858 | 0.34321 | 0.03 | 0 | 2010 | 2023 | 0 | 0 | 1304 | 311 | Biomassa
1376 | 1376 | EX_ITAQUI CAMIL-ACR | RS | 2 | 0 | 1 | 1 | 0.32846 | 0.038474 | 0.39358 | 0.53858 | 0.34321 | 0.32846 | 0.038474 | 0.39358 | 0.53858 | 0.34321 | 0.03 | 0 | 1900 | 2030 | 0 | 0 | 1304 | 311 | Biomassa
1377 | 1377 | EX_ITUIUTABA-ACL | SP | 1 | 56 | 1 | 1 | 0.32846 | 0.038474 | 0.39358 | 0.53858 | 0.34321 | 0.32846 | 0.038474 | 0.39358 | 0.53858 | 0.34321 | 0.03 | 0 | 2010 | 2023 | 0 | 0 | 1304 | 311 | Biomassa
1378 | 1378 | EX_ITUIUTABA-ACR | SP | 1 | 0 | 1 | 1 | 0.32846 | 0.038474 | 0.39358 | 0.53858 | 0.34321 | 0.32846 | 0.038474 | 0.39358 | 0.53858 | 0.34321 | 0.03 | 0 | 2016 | 2035 | 0 | 0 | 1304 | 311 | Biomassa
1379 | 1379 | EX_IGAPORA | BA | 3 | 30.4 | 1 | 1 | 0.47039 | 0.36503 | 0.44337 | 0.58907 | 0.4841 | 0.47039 | 0.36503 | 0.44337 | 0.58907 | 0.4841 | 0.01 | 0.02 | 2012 | 2032 | 0 | 0 | 1315 | 361 | Eólica
1380 | 1380 | EX_ILHA GRANDE | BA | 3 | 29.7 | 1 | 1 | 0.47039 | 0.36503 | 0.44337 | 0.58907 | 0.4841 | 0.47039 | 0.36503 | 0.44337 | 0.58907 | 0.4841 | 0.01 | 0.02 | 2014 | 2034 | 0 | 0 | 1315 | 361 | Eólica
1381 | 1381 | EX_ILHEUS (ILHEUS) | BA | 3 | 11.2 | 1 | 1 | 0.47039 | 0.36503 | 0.44337 | 0.58907 | 0.4841 | 0.47039 | 0.36503 | 0.44337 | 0.58907 | 0.4841 | 0.01 | 0.02 | 2012 | 2032 | 0 | 0 | 1315 | 361 | Eólica
1382 | 1382 | EX_ITUMBIARA (CNAA)-ACL | SP | 1 | 56 | 1 | 1 | 0.32846 | 0.038474 | 0.39358 | 0.53858 | 0.34321 | 0.32846 | 0.038474 | 0.39358 | 0.53858 | 0.34321 | 0.03 | 0 | 2010 | 2023 | 0 | 0 | 1304 | 311 | Biomassa
1383 | 1383 | EX_ITUMBIARA (CNAA)-ACR | SP | 1 | 0 | 1 | 1 | 0.32846 | 0.038474 | 0.39358 | 0.53858 | 0.34321 | 0.32846 | 0.038474 | 0.39358 | 0.53858 | 0.34321 | 0.03 | 0 | 1900 | 2030 | 0 | 0 | 1304 | 311 | Biomassa
1384 | 1384 | EX_JALLES MACHADO-ACL | SP | 1 | 40 | 1 | 1 | 0.32846 | 0.038474 | 0.39358 | 0.53858 | 0.34321 | 0.32846 | 0.038474 | 0.39358 | 0.53858 | 0.34321 | 0.03 | 0 | 2006 | 2030 | 0 | 0 | 1304 | 311 | Biomassa
1385 | 1385 | EX_JALLES MACHADO-ACR | SP | 1 | 0 | 1 | 1 | 0.32846 | 0.038474 | 0.39358 | 0.53858 | 0.34321 | 0.32846 | 0.038474 | 0.39358 | 0.53858 | 0.34321 | 0.03 | 0 | 2016 | 2035 | 0 | 0 | 1304 | 311 | Biomassa
1386 | 1386 | EX_JATAI (COSAN)-ACL | SP | 1 | 17.9268 | 1 | 1 | 0.32846 | 0.038474 | 0.39358 | 0.53858 | 0.34321 | 0.32846 | 0.038474 | 0.39358 | 0.53858 | 0.34321 | 0.03 | 0 | 2013 | 2030 | 0 | 0 | 1304 | 311 | Biomassa
1387 | 1387 | EX_INDIOS | RS | 2 | 50 | 1 | 1 | 0.40033 | 0.37067 | 0.36667 | 0.448 | 0.416 | 0.40033 | 0.37067 | 0.36667 | 0.448 | 0.416 | 0.01 | 0.02 | 2006 | 2026 | 0 | 0 | 1315 | 360 | Eólica
1388 | 1388 | EX_INDIOS 2 | RS | 2 | 29.9 | 1 | 1 | 0.40033 | 0.37067 | 0.36667 | 0.448 | 0.416 | 0.40033 | 0.37067 | 0.36667 | 0.448 | 0.416 | 0.01 | 0.02 | 2014 | 2034 | 0 | 0 | 1315 | 360 | Eólica
1389 | 1389 | EX_INDIOS 3 | RS | 2 | 23 | 1 | 1 | 0.40033 | 0.37067 | 0.36667 | 0.448 | 0.416 | 0.40033 | 0.37067 | 0.36667 | 0.448 | 0.416 | 0.01 | 0.02 | 2016 | 2036 | 0 | 0 | 1315 | 360 | Eólica
1390 | 1390 | EX_JOANA | BA | 3 | 28.2 | 1 | 1 | 0.47039 | 0.36503 | 0.44337 | 0.58907 | 0.4841 | 0.47039 | 0.36503 | 0.44337 | 0.58907 | 0.4841 | 0.01 | 0.02 | 2014 | 2034 | 0 | 0 | 1315 | 361 | Eólica
1391 | 1391 | EX_JUREMAS 2LFA | BA | 3 | 16.1 | 1 | 1 | 0.47039 | 0.36503 | 0.44337 | 0.58907 | 0.4841 | 0.47039 | 0.36503 | 0.44337 | 0.58907 | 0.4841 | 0.01 | 0.02 | 2013 | 2033 | 0 | 0 | 1315 | 361 | Eólica
1392 | 1392 | EX_LAGOA DO MATO | BA | 3 | 3.23 | 1 | 1 | 0.47039 | 0.36503 | 0.44337 | 0.58907 | 0.4841 | 0.47039 | 0.36503 | 0.44337 | 0.58907 | 0.4841 | 0.01 | 0.02 | 2009 | 2029 | 0 | 0 | 1315 | 361 | Eólica
1393 | 1393 | EX_LICINIO DE ALMEIDA | BA | 3 | 24 | 1 | 1 | 0.47039 | 0.36503 | 0.44337 | 0.58907 | 0.4841 | 0.47039 | 0.36503 | 0.44337 | 0.58907 | 0.4841 | 0.01 | 0.02 | 2012 | 2032 | 0 | 0 | 1315 | 361 | Eólica
1394 | 1394 | EX_MACACOS 2LFA | BA | 3 | 20.7 | 1 | 1 | 0.47039 | 0.36503 | 0.44337 | 0.58907 | 0.4841 | 0.47039 | 0.36503 | 0.44337 | 0.58907 | 0.4841 | 0.01 | 0.02 | 2013 | 2033 | 0 | 0 | 1315 | 361 | Eólica
1395 | 1395 | EX_MACAUBAS | BA | 3 | 35.07 | 1 | 1 | 0.47039 | 0.36503 | 0.44337 | 0.58907 | 0.4841 | 0.47039 | 0.36503 | 0.44337 | 0.58907 | 0.4841 | 0.01 | 0.02 | 2012 | 2032 | 0 | 0 | 1315 | 361 | Eólica
1396 | 1396 | EX_MANDACARU | BA | 3 | 4.25 | 1 | 1 | 0.47039 | 0.36503 | 0.44337 | 0.58907 | 0.4841 | 0.47039 | 0.36503 | 0.44337 | 0.58907 | 0.4841 | 0.01 | 0.02 | 2010 | 2030 | 0 | 0 | 1315 | 361 | Eólica
1397 | 1397 | EX_MANGUE SECO 1 | BA | 3 | 26 | 1 | 1 | 0.47039 | 0.36503 | 0.44337 | 0.58907 | 0.4841 | 0.47039 | 0.36503 | 0.44337 | 0.58907 | 0.4841 | 0.01 | 0.02 | 2012 | 2032 | 0 | 0 | 1315 | 361 | Eólica
1398 | 1398 | EX_MANGUE SECO 2 | BA | 3 | 26 | 1 | 1 | 0.47039 | 0.36503 | 0.44337 | 0.58907 | 0.4841 | 0.47039 | 0.36503 | 0.44337 | 0.58907 | 0.4841 | 0.01 | 0.02 | 2012 | 2032 | 0 | 0 | 1315 | 361 | Eólica
1399 | 1399 | EX_MANGUE SECO 3 | BA | 3 | 26 | 1 | 1 | 0.47039 | 0.36503 | 0.44337 | 0.58907 | 0.4841 | 0.47039 | 0.36503 | 0.44337 | 0.58907 | 0.4841 | 0.01 | 0.02 | 2012 | 2032 | 0 | 0 | 1315 | 361 | Eólica
1400 | 1400 | EX_MANGUE SECO 5 | BA | 3 | 26 | 1 | 1 | 0.47039 | 0.36503 | 0.44337 | 0.58907 | 0.4841 | 0.47039 | 0.36503 | 0.44337 | 0.58907 | 0.4841 | 0.01 | 0.02 | 2012 | 2032 | 0 | 0 | 1315 | 361 | Eólica
1401 | 1401 | EX_MAR E TERRA | BA | 3 | 23.1 | 1 | 1 | 0.47039 | 0.36503 | 0.44337 | 0.58907 | 0.4841 | 0.47039 | 0.36503 | 0.44337 | 0.58907 | 0.4841 | 0.01 | 0.02 | 2012 | 2032 | 0 | 0 | 1315 | 361 | Eólica
1402 | 1402 | EX_JATAI (COSAN)-ACR | SP | 1 | 87.0732 | 1 | 1 | 0.32846 | 0.038474 | 0.39358 | 0.53858 | 0.34321 | 0.32846 | 0.038474 | 0.39358 | 0.53858 | 0.34321 | 0.03 | 0 | 2010 | 2023 | 0 | 0 | 1304 | 311 | Biomassa
1403 | 1403 | EX_MARON | BA | 3 | 30.24 | 1 | 1 | 0.47039 | 0.36503 | 0.44337 | 0.58907 | 0.4841 | 0.47039 | 0.36503 | 0.44337 | 0.58907 | 0.4841 | 0.01 | 0.02 | 2014 | 2034 | 0 | 0 | 1315 | 361 | Eólica
1404 | 1404 | EX_JB AC E ALC-ACL | BA | 3 | 33.2 | 1 | 1 | 0.32846 | 0.038474 | 0.39358 | 0.53858 | 0.34321 | 0.32846 | 0.038474 | 0.39358 | 0.53858 | 0.34321 | 0.03 | 0 | 2010 | 2023 | 0 | 0 | 1304 | 311 | Biomassa
1405 | 1405 | EX_MATARACA | BA | 3 | 4.5 | 1 | 1 | 0.47039 | 0.36503 | 0.44337 | 0.58907 | 0.4841 | 0.47039 | 0.36503 | 0.44337 | 0.58907 | 0.4841 | 0.01 | 0.02 | 2009 | 2029 | 0 | 0 | 1315 | 361 | Eólica
1406 | 1406 | EX_MEL 2 | BA | 3 | 20 | 1 | 1 | 0.47039 | 0.36503 | 0.44337 | 0.58907 | 0.4841 | 0.47039 | 0.36503 | 0.44337 | 0.58907 | 0.4841 | 0.01 | 0.02 | 2013 | 2033 | 0 | 0 | 1315 | 361 | Eólica
1407 | 1407 | EX_MIASSABA 2 | BA | 3 | 14.4 | 1 | 1 | 0.47039 | 0.36503 | 0.44337 | 0.58907 | 0.4841 | 0.47039 | 0.36503 | 0.44337 | 0.58907 | 0.4841 | 0.01 | 0.02 | 2011 | 2031 | 0 | 0 | 1315 | 361 | Eólica
1408 | 1408 | EX_MIASSABA 3 | BA | 3 | 68.47 | 1 | 1 | 0.47039 | 0.36503 | 0.44337 | 0.58907 | 0.4841 | 0.47039 | 0.36503 | 0.44337 | 0.58907 | 0.4841 | 0.01 | 0.02 | 2012 | 2032 | 0 | 0 | 1315 | 361 | Eólica
1409 | 1409 | EX_MILLENNIUM | BA | 3 | 10.2 | 1 | 1 | 0.47039 | 0.36503 | 0.44337 | 0.58907 | 0.4841 | 0.47039 | 0.36503 | 0.44337 | 0.58907 | 0.4841 | 0.01 | 0.02 | 2007 | 2027 | 0 | 0 | 1315 | 361 | Eólica
1410 | 1410 | EX_MINUANO I | RS | 2 | 22 | 1 | 1 | 0.40033 | 0.37067 | 0.36667 | 0.448 | 0.416 | 0.40033 | 0.37067 | 0.36667 | 0.448 | 0.416 | 0.01 | 0.02 | 2014 | 2034 | 0 | 0 | 1315 | 360 | Eólica
1411 | 1411 | EX_MINUANO II | RS | 2 | 24 | 1 | 1 | 0.40033 | 0.37067 | 0.36667 | 0.448 | 0.416 | 0.40033 | 0.37067 | 0.36667 | 0.448 | 0.416 | 0.01 | 0.02 | 2014 | 2034 | 0 | 0 | 1315 | 360 | Eólica
1412 | 1412 | EX_MODELO I | BA | 3 | 30.55 | 1 | 1 | 0.47039 | 0.36503 | 0.44337 | 0.58907 | 0.4841 | 0.47039 | 0.36503 | 0.44337 | 0.58907 | 0.4841 | 0.01 | 0.02 | 2014 | 2034 | 0 | 0 | 1315 | 361 | Eólica
1413 | 1413 | EX_MODELO II | BA | 3 | 25.85 | 1 | 1 | 0.47039 | 0.36503 | 0.44337 | 0.58907 | 0.4841 | 0.47039 | 0.36503 | 0.44337 | 0.58907 | 0.4841 | 0.01 | 0.02 | 2014 | 2034 | 0 | 0 | 1315 | 361 | Eólica
1414 | 1414 | EX_MORRAO | BA | 3 | 30.24 | 1 | 1 | 0.47039 | 0.36503 | 0.44337 | 0.58907 | 0.4841 | 0.47039 | 0.36503 | 0.44337 | 0.58907 | 0.4841 | 0.01 | 0.02 | 2013 | 2033 | 0 | 0 | 1315 | 361 | Eólica
1415 | 1415 | EX_MORRO BANCO I | BA | 3 | 32.9 | 1 | 1 | 0.47039 | 0.36503 | 0.44337 | 0.58907 | 0.4841 | 0.47039 | 0.36503 | 0.44337 | 0.58907 | 0.4841 | 0.01 | 0.02 | 2015 | 2035 | 0 | 0 | 1315 | 361 | Eólica
1416 | 1416 | EX_MORRO DOS VENTOS 2 | BA | 3 | 29.16 | 1 | 1 | 0.47039 | 0.36503 | 0.44337 | 0.58907 | 0.4841 | 0.47039 | 0.36503 | 0.44337 | 0.58907 | 0.4841 | 0.01 | 0.02 | 2016 | 2036 | 0 | 0 | 1315 | 361 | Eólica
1417 | 1417 | EX_MORRO DOS VENTOS I | BA | 3 | 28.8 | 1 | 1 | 0.47039 | 0.36503 | 0.44337 | 0.58907 | 0.4841 | 0.47039 | 0.36503 | 0.44337 | 0.58907 | 0.4841 | 0.01 | 0.02 | 2012 | 2032 | 0 | 0 | 1315 | 361 | Eólica
1418 | 1418 | EX_MORRO DOS VENTOS III | BA | 3 | 28.8 | 1 | 1 | 0.47039 | 0.36503 | 0.44337 | 0.58907 | 0.4841 | 0.47039 | 0.36503 | 0.44337 | 0.58907 | 0.4841 | 0.01 | 0.02 | 2012 | 2032 | 0 | 0 | 1315 | 361 | Eólica
1419 | 1419 | EX_MORRO DOS VENTOS IV | BA | 3 | 28.8 | 1 | 1 | 0.47039 | 0.36503 | 0.44337 | 0.58907 | 0.4841 | 0.47039 | 0.36503 | 0.44337 | 0.58907 | 0.4841 | 0.01 | 0.02 | 2012 | 2032 | 0 | 0 | 1315 | 361 | Eólica
1420 | 1420 | EX_MORRO DOS VENTOS IX | BA | 3 | 30 | 1 | 1 | 0.47039 | 0.36503 | 0.44337 | 0.58907 | 0.4841 | 0.47039 | 0.36503 | 0.44337 | 0.58907 | 0.4841 | 0.01 | 0.02 | 2012 | 2032 | 0 | 0 | 1315 | 361 | Eólica
1421 | 1421 | EX_MORRO DOS VENTOS VI | BA | 3 | 28.8 | 1 | 1 | 0.47039 | 0.36503 | 0.44337 | 0.58907 | 0.4841 | 0.47039 | 0.36503 | 0.44337 | 0.58907 | 0.4841 | 0.01 | 0.02 | 2012 | 2032 | 0 | 0 | 1315 | 361 | Eólica
1422 | 1422 | EX_JB AC E ALC-ACR | BA | 3 | 0 | 1 | 1 | 0.32846 | 0.038474 | 0.39358 | 0.53858 | 0.34321 | 0.32846 | 0.038474 | 0.39358 | 0.53858 | 0.34321 | 0.03 | 0 | 1900 | 2030 | 0 | 0 | 1304 | 311 | Biomassa
1423 | 1423 | EX_JITITUBA-ACL | BA | 3 | 15 | 1 | 1 | 0.32846 | 0.038474 | 0.39358 | 0.53858 | 0.34321 | 0.32846 | 0.038474 | 0.39358 | 0.53858 | 0.34321 | 0.03 | 0 | 1900 | 2030 | 0 | 0 | 1304 | 311 | Biomassa
1424 | 1424 | EX_JITITUBA-ACR | BA | 3 | 0 | 1 | 1 | 0.32846 | 0.038474 | 0.39358 | 0.53858 | 0.34321 | 0.32846 | 0.038474 | 0.39358 | 0.53858 | 0.34321 | 0.03 | 0 | 1900 | 2030 | 0 | 0 | 1304 | 311 | Biomassa
1425 | 1425 | EX_JOAO NEIVA (CBF)-ACL | SP | 1 | 3.5 | 1 | 1 | 0.32846 | 0.038474 | 0.39358 | 0.53858 | 0.34321 | 0.32846 | 0.038474 | 0.39358 | 0.53858 | 0.34321 | 0.03 | 0 | 2010 | 2023 | 0 | 0 | 1304 | 311 | Biomassa
1426 | 1426 | EX_JOAO NEIVA (CBF)-ACR | SP | 1 | 0 | 1 | 1 | 0.32846 | 0.038474 | 0.39358 | 0.53858 | 0.34321 | 0.32846 | 0.038474 | 0.39358 | 0.53858 | 0.34321 | 0.03 | 0 | 1900 | 2030 | 0 | 0 | 1304 | 311 | Biomassa
1427 | 1427 | EX_MUNDAU | BA | 3 | 30.004 | 1 | 1 | 0.47039 | 0.36503 | 0.44337 | 0.58907 | 0.4841 | 0.47039 | 0.36503 | 0.44337 | 0.58907 | 0.4841 | 0.01 | 0.02 | 2014 | 2034 | 0 | 0 | 1315 | 361 | Eólica
1428 | 1428 | EX_MUSSAMBE | BA | 3 | 32.9 | 1 | 1 | 0.47039 | 0.36503 | 0.44337 | 0.58907 | 0.4841 | 0.47039 | 0.36503 | 0.44337 | 0.58907 | 0.4841 | 0.01 | 0.02 | 2015 | 2035 | 0 | 0 | 1315 | 361 | Eólica
1429 | 1429 | EX_N SRA CONCEIC | BA | 3 | 28.8 | 1 | 1 | 0.47039 | 0.36503 | 0.44337 | 0.58907 | 0.4841 | 0.47039 | 0.36503 | 0.44337 | 0.58907 | 0.4841 | 0.01 | 0.02 | 2012 | 2032 | 0 | 0 | 1315 | 361 | Eólica
1430 | 1430 | EX_N.HORIZONTE - EOL NH | BA | 3 | 30.06 | 1 | 1 | 0.47039 | 0.36503 | 0.44337 | 0.58907 | 0.4841 | 0.47039 | 0.36503 | 0.44337 | 0.58907 | 0.4841 | 0.01 | 0.02 | 2012 | 2032 | 0 | 0 | 1315 | 361 | Eólica
1431 | 1431 | EX_NOVA BURITI | BA | 3 | 30 | 1 | 1 | 0.47039 | 0.36503 | 0.44337 | 0.58907 | 0.4841 | 0.47039 | 0.36503 | 0.44337 | 0.58907 | 0.4841 | 0.01 | 0.02 | 2012 | 2032 | 0 | 0 | 1315 | 361 | Eólica
1432 | 1432 | EX_NOVA CAJUCOCO | BA | 3 | 30 | 1 | 1 | 0.47039 | 0.36503 | 0.44337 | 0.58907 | 0.4841 | 0.47039 | 0.36503 | 0.44337 | 0.58907 | 0.4841 | 0.01 | 0.02 | 2012 | 2032 | 0 | 0 | 1315 | 361 | Eólica
1433 | 1433 | EX_OLHO DAGUA 2LFA | BA | 3 | 30 | 1 | 1 | 0.47039 | 0.36503 | 0.44337 | 0.58907 | 0.4841 | 0.47039 | 0.36503 | 0.44337 | 0.58907 | 0.4841 | 0.01 | 0.02 | 2013 | 2033 | 0 | 0 | 1315 | 361 | Eólica
1434 | 1434 | EX_OSORIO | RS | 2 | 50 | 1 | 1 | 0.40033 | 0.37067 | 0.36667 | 0.448 | 0.416 | 0.40033 | 0.37067 | 0.36667 | 0.448 | 0.416 | 0.01 | 0.02 | 2006 | 2026 | 0 | 0 | 1315 | 360 | Eólica
1435 | 1435 | EX_OSORIO 2 | RS | 2 | 27.6 | 1 | 1 | 0.40033 | 0.37067 | 0.36667 | 0.448 | 0.416 | 0.40033 | 0.37067 | 0.36667 | 0.448 | 0.416 | 0.01 | 0.02 | 2012 | 2032 | 0 | 0 | 1315 | 360 | Eólica
1436 | 1436 | EX_OSORIO 3 | RS | 2 | 29.9 | 1 | 1 | 0.40033 | 0.37067 | 0.36667 | 0.448 | 0.416 | 0.40033 | 0.37067 | 0.36667 | 0.448 | 0.416 | 0.01 | 0.02 | 2013 | 2033 | 0 | 0 | 1315 | 360 | Eólica
1437 | 1437 | EX_L. DREYFUS L. PRATA-ACL | SP | 1 | 30.8053 | 1 | 1 | 0.32846 | 0.038474 | 0.39358 | 0.53858 | 0.34321 | 0.32846 | 0.038474 | 0.39358 | 0.53858 | 0.34321 | 0.03 | 0 | 2009 | 2023 | 0 | 0 | 1304 | 311 | Biomassa
1438 | 1438 | EX_L. DREYFUS L. PRATA-ACR | SP | 1 | 54.1947 | 1 | 1 | 0.32846 | 0.038474 | 0.39358 | 0.53858 | 0.34321 | 0.32846 | 0.038474 | 0.39358 | 0.53858 | 0.34321 | 0.03 | 0 | 2010 | 2023 | 0 | 0 | 1304 | 311 | Biomassa
1439 | 1439 | EX_PAJEU DO VENTO | BA | 3 | 25.6 | 1 | 1 | 0.47039 | 0.36503 | 0.44337 | 0.58907 | 0.4841 | 0.47039 | 0.36503 | 0.44337 | 0.58907 | 0.4841 | 0.01 | 0.02 | 2012 | 2032 | 0 | 0 | 1315 | 361 | Eólica
1440 | 1440 | EX_PALMAS | RS | 2 | 2.5 | 1 | 1 | 0.40033 | 0.37067 | 0.36667 | 0.448 | 0.416 | 0.40033 | 0.37067 | 0.36667 | 0.448 | 0.416 | 0.01 | 0.02 | 1999 | 2019 | 0 | 0 | 1315 | 360 | Eólica
1441 | 1441 | EX_LAGES (LAGES BIO)-ACL | RS | 2 | 28 | 1 | 1 | 0.32846 | 0.038474 | 0.39358 | 0.53858 | 0.34321 | 0.32846 | 0.038474 | 0.39358 | 0.53858 | 0.34321 | 0.03 | 0 | 2010 | 2023 | 0 | 0 | 1304 | 311 | Biomassa
1442 | 1442 | EX_PARACURU (ACEP) | BA | 3 | 25.2 | 1 | 1 | 0.47039 | 0.36503 | 0.44337 | 0.58907 | 0.4841 | 0.47039 | 0.36503 | 0.44337 | 0.58907 | 0.4841 | 0.01 | 0.02 | 2008 | 2028 | 0 | 0 | 1315 | 361 | Eólica
1443 | 1443 | EX_LAGES (LAGES BIO)-ACR | RS | 2 | 0 | 1 | 1 | 0.32846 | 0.038474 | 0.39358 | 0.53858 | 0.34321 | 0.32846 | 0.038474 | 0.39358 | 0.53858 | 0.34321 | 0.03 | 0 | 1900 | 2030 | 0 | 0 | 1304 | 311 | Biomassa
1444 | 1444 | EX_PARQUE EOL PALMARES | RS | 2 | 8 | 1 | 1 | 0.40033 | 0.37067 | 0.36667 | 0.448 | 0.416 | 0.40033 | 0.37067 | 0.36667 | 0.448 | 0.416 | 0.01 | 0.02 | 2010 | 2030 | 0 | 0 | 1315 | 360 | Eólica
1445 | 1445 | EX_LDC BIO RIO BRILH-ACL | SP | 1 | 49.5092 | 1 | 1 | 0.32846 | 0.038474 | 0.39358 | 0.53858 | 0.34321 | 0.32846 | 0.038474 | 0.39358 | 0.53858 | 0.34321 | 0.03 | 0 | 2009 | 2023 | 0 | 0 | 1304 | 311 | Biomassa
1446 | 1446 | EX_LDC BIO RIO BRILH-ACR | SP | 1 | 40.4908 | 1 | 1 | 0.32846 | 0.038474 | 0.39358 | 0.53858 | 0.34321 | 0.32846 | 0.038474 | 0.39358 | 0.53858 | 0.34321 | 0.03 | 0 | 2010 | 2023 | 0 | 0 | 1304 | 311 | Biomassa
1447 | 1447 | EX_LDC BIOENERGIA LEME-ACL | SP | 1 | 39.6 | 1 | 1 | 0.32846 | 0.038474 | 0.39358 | 0.53858 | 0.34321 | 0.32846 | 0.038474 | 0.39358 | 0.53858 | 0.34321 | 0.03 | 0 | 2010 | 2023 | 0 | 0 | 1304 | 311 | Biomassa
1448 | 1448 | EX_Parque Eólico do Horizonte | RS | 2 | 4.8 | 1 | 1 | 0.40033 | 0.37067 | 0.36667 | 0.448 | 0.416 | 0.40033 | 0.37067 | 0.36667 | 0.448 | 0.416 | 0.01 | 0.02 | 2004 | 2024 | 0 | 0 | 1315 | 360 | Eólica
1449 | 1449 | EX_PAU FERRO | BA | 3 | 30.55 | 1 | 1 | 0.47039 | 0.36503 | 0.44337 | 0.58907 | 0.4841 | 0.47039 | 0.36503 | 0.44337 | 0.58907 | 0.4841 | 0.01 | 0.02 | 2014 | 2034 | 0 | 0 | 1315 | 361 | Eólica
1450 | 1450 | EX_PEDRA BRANCA | BA | 3 | 30 | 1 | 1 | 0.47039 | 0.36503 | 0.44337 | 0.58907 | 0.4841 | 0.47039 | 0.36503 | 0.44337 | 0.58907 | 0.4841 | 0.01 | 0.02 | 2013 | 2033 | 0 | 0 | 1315 | 361 | Eólica
1451 | 1451 | EX_LDC BIOENERGIA LEME-ACR | SP | 1 | 0 | 1 | 1 | 0.32846 | 0.038474 | 0.39358 | 0.53858 | 0.34321 | 0.32846 | 0.038474 | 0.39358 | 0.53858 | 0.34321 | 0.03 | 0 | 1900 | 2030 | 0 | 0 | 1304 | 311 | Biomassa
1452 | 1452 | EX_LUCELIA-ACL | SP | 1 | 12 | 1 | 1 | 0.32846 | 0.038474 | 0.39358 | 0.53858 | 0.34321 | 0.32846 | 0.038474 | 0.39358 | 0.53858 | 0.34321 | 0.03 | 0 | 2010 | 2023 | 0 | 0 | 1304 | 311 | Biomassa
1453 | 1453 | EX_FONTES SOLAR I | BA | 3 | 5 | 1 | 1 | 0.2642 | 0.29123 | 0.22627 | 0.2493 | 0.29 | 0.2642 | 0.29123 | 0.22627 | 0.2493 | 0.29 | 0.04 | 0 | 2015 | 2035 | 0 | 0 | 1315 | 347 | Solar
1454 | 1454 | EX_LUCELIA-ACR | SP | 1 | 0 | 1 | 1 | 0.32846 | 0.038474 | 0.39358 | 0.53858 | 0.34321 | 0.32846 | 0.038474 | 0.39358 | 0.53858 | 0.34321 | 0.03 | 0 | 1900 | 2030 | 0 | 0 | 1304 | 311 | Biomassa
1455 | 1455 | EX_LWARCEL-ACL | SP | 1 | 16.336 | 1 | 1 | 0.32846 | 0.038474 | 0.39358 | 0.53858 | 0.34321 | 0.32846 | 0.038474 | 0.39358 | 0.53858 | 0.34321 | 0.03 | 0 | 2005 | 2023 | 0 | 0 | 1304 | 311 | Biomassa
1456 | 1456 | EX_LWARCEL-ACR | SP | 1 | 0 | 1 | 1 | 0.32846 | 0.038474 | 0.39358 | 0.53858 | 0.34321 | 0.32846 | 0.038474 | 0.39358 | 0.53858 | 0.34321 | 0.03 | 0 | 1900 | 2030 | 0 | 0 | 1304 | 311 | Biomassa
1457 | 1457 | EX_FONTES SOLAR II | BA | 3 | 5 | 1 | 1 | 0.2642 | 0.29123 | 0.22627 | 0.2493 | 0.29 | 0.2642 | 0.29123 | 0.22627 | 0.2493 | 0.29 | 0.04 | 0 | 2015 | 2035 | 0 | 0 | 1315 | 347 | Solar
1458 | 1458 | FUT_FCR III Itapuranga_UG - 1_6º LER_- | SP | 1 | 10 | 1 | 1 | 0.25418 | 0.29117 | 0.2144 | 0.22117 | 0.29 | 0.25418 | 0.29117 | 0.2144 | 0.22117 | 0.29 | 0.04 | 0 | 2017 | 2037 | 0 | 0 | 1315 | 347 | Solar
1459 | 1459 | FUT_BJL 11_UG - 1_8º LER_- | BA | 3 | 20 | 1 | 1 | 0.2642 | 0.29123 | 0.22627 | 0.2493 | 0.29 | 0.2642 | 0.29123 | 0.22627 | 0.2493 | 0.29 | 0.04 | 0 | 2017 | 2037 | 0 | 0 | 1315 | 347 | Solar
1460 | 1460 | EX_PEDRA DO GERONIMO | BA | 3 | 30.55 | 1 | 1 | 0.47039 | 0.36503 | 0.44337 | 0.58907 | 0.4841 | 0.47039 | 0.36503 | 0.44337 | 0.58907 | 0.4841 | 0.01 | 0.02 | 2014 | 2034 | 0 | 0 | 1315 | 361 | Eólica
1461 | 1461 | EX_PEDRA DO REINO | BA | 3 | 30 | 1 | 1 | 0.47039 | 0.36503 | 0.44337 | 0.58907 | 0.4841 | 0.47039 | 0.36503 | 0.44337 | 0.58907 | 0.4841 | 0.01 | 0.02 | 2012 | 2032 | 0 | 0 | 1315 | 361 | Eólica
1462 | 1462 | EX_PEDRA DO REINO III | BA | 3 | 18 | 1 | 1 | 0.47039 | 0.36503 | 0.44337 | 0.58907 | 0.4841 | 0.47039 | 0.36503 | 0.44337 | 0.58907 | 0.4841 | 0.01 | 0.02 | 2013 | 2033 | 0 | 0 | 1315 | 361 | Eólica
1463 | 1463 | EX_MACAIBA-ACL | BA | 3 | 5.68 | 1 | 1 | 0.32846 | 0.038474 | 0.39358 | 0.53858 | 0.34321 | 0.32846 | 0.038474 | 0.39358 | 0.53858 | 0.34321 | 0.03 | 0 | 2008 | 2023 | 0 | 0 | 1304 | 311 | Biomassa
1464 | 1464 | EX_MACAIBA-ACR | BA | 3 | 0 | 1 | 1 | 0.32846 | 0.038474 | 0.39358 | 0.53858 | 0.34321 | 0.32846 | 0.038474 | 0.39358 | 0.53858 | 0.34321 | 0.03 | 0 | 1900 | 2030 | 0 | 0 | 1304 | 311 | Biomassa
1465 | 1465 | EX_MANDU-ACL | SP | 1 | 42.1926 | 1 | 1 | 0.32846 | 0.038474 | 0.39358 | 0.53858 | 0.34321 | 0.32846 | 0.038474 | 0.39358 | 0.53858 | 0.34321 | 0.03 | 0 | 2006 | 2030 | 0 | 0 | 1304 | 311 | Biomassa
1466 | 1466 | EX_MANDU-ACR | SP | 1 | 47.8074 | 1 | 1 | 0.32846 | 0.038474 | 0.39358 | 0.53858 | 0.34321 | 0.32846 | 0.038474 | 0.39358 | 0.53858 | 0.34321 | 0.03 | 0 | 2013 | 2035 | 0 | 0 | 1304 | 311 | Biomassa
1467 | 1467 | EX_PEDRA DO SAL | BA | 3 | 18 | 1 | 1 | 0.47039 | 0.36503 | 0.44337 | 0.58907 | 0.4841 | 0.47039 | 0.36503 | 0.44337 | 0.58907 | 0.4841 | 0.01 | 0.02 | 2008 | 2028 | 0 | 0 | 1315 | 361 | Eólica
1468 | 1468 | EX_MARACAI-ACL | SP | 1 | 47.82 | 1 | 1 | 0.32846 | 0.038474 | 0.39358 | 0.53858 | 0.34321 | 0.32846 | 0.038474 | 0.39358 | 0.53858 | 0.34321 | 0.03 | 0 | 2010 | 2023 | 0 | 0 | 1304 | 311 | Biomassa
1469 | 1469 | EX_MARACAI-ACR | SP | 1 | 0 | 1 | 1 | 0.32846 | 0.038474 | 0.39358 | 0.53858 | 0.34321 | 0.32846 | 0.038474 | 0.39358 | 0.53858 | 0.34321 | 0.03 | 0 | 1900 | 2030 | 0 | 0 | 1304 | 311 | Biomassa
1470 | 1470 | EX_PEDRA PRETA 2LFA | BA | 3 | 20.7 | 1 | 1 | 0.47039 | 0.36503 | 0.44337 | 0.58907 | 0.4841 | 0.47039 | 0.36503 | 0.44337 | 0.58907 | 0.4841 | 0.01 | 0.02 | 2013 | 2033 | 0 | 0 | 1315 | 361 | Eólica
1471 | 1471 | EX_PILOES | BA | 3 | 30.24 | 1 | 1 | 0.47039 | 0.36503 | 0.44337 | 0.58907 | 0.4841 | 0.47039 | 0.36503 | 0.44337 | 0.58907 | 0.4841 | 0.01 | 0.02 | 2014 | 2034 | 0 | 0 | 1315 | 361 | Eólica
1472 | 1472 | EX_PINDAI | BA | 3 | 24 | 1 | 1 | 0.47039 | 0.36503 | 0.44337 | 0.58907 | 0.4841 | 0.47039 | 0.36503 | 0.44337 | 0.58907 | 0.4841 | 0.01 | 0.02 | 2012 | 2032 | 0 | 0 | 1315 | 361 | Eólica
1473 | 1473 | EX_PIRAUA MACAPARANA | BA | 3 | 4.25 | 1 | 1 | 0.47039 | 0.36503 | 0.44337 | 0.58907 | 0.4841 | 0.47039 | 0.36503 | 0.44337 | 0.58907 | 0.4841 | 0.01 | 0.02 | 2010 | 2030 | 0 | 0 | 1315 | 361 | Eólica
1474 | 1474 | EX_PLANALTINA | BA | 3 | 27.2 | 1 | 1 | 0.47039 | 0.36503 | 0.44337 | 0.58907 | 0.4841 | 0.47039 | 0.36503 | 0.44337 | 0.58907 | 0.4841 | 0.01 | 0.02 | 2012 | 2032 | 0 | 0 | 1315 | 361 | Eólica
1475 | 1475 | EX_PONTAL 2B 2LFA | RS | 2 | 11.2 | 1 | 1 | 0.40033 | 0.37067 | 0.36667 | 0.448 | 0.416 | 0.40033 | 0.37067 | 0.36667 | 0.448 | 0.416 | 0.01 | 0.02 | 2013 | 2033 | 0 | 0 | 1315 | 360 | Eólica
1476 | 1476 | EX_PORTO DAS BARCAS | BA | 3 | 20 | 1 | 1 | 0.47039 | 0.36503 | 0.44337 | 0.58907 | 0.4841 | 0.47039 | 0.36503 | 0.44337 | 0.58907 | 0.4841 | 0.01 | 0.02 | 2014 | 2034 | 0 | 0 | 1315 | 361 | Eólica
1477 | 1477 | EX_PORTO SALGADO | BA | 3 | 20 | 1 | 1 | 0.47039 | 0.36503 | 0.44337 | 0.58907 | 0.4841 | 0.47039 | 0.36503 | 0.44337 | 0.58907 | 0.4841 | 0.01 | 0.02 | 2014 | 2034 | 0 | 0 | 1315 | 361 | Eólica
1478 | 1478 | EX_PORTO SEGURO | BA | 3 | 6.4 | 1 | 1 | 0.47039 | 0.36503 | 0.44337 | 0.58907 | 0.4841 | 0.47039 | 0.36503 | 0.44337 | 0.58907 | 0.4841 | 0.01 | 0.02 | 2012 | 2032 | 0 | 0 | 1315 | 361 | Eólica
1479 | 1479 | EX_PRAIA DO MORGADO | BA | 3 | 28.8 | 1 | 1 | 0.47039 | 0.36503 | 0.44337 | 0.58907 | 0.4841 | 0.47039 | 0.36503 | 0.44337 | 0.58907 | 0.4841 | 0.01 | 0.02 | 2010 | 2030 | 0 | 0 | 1315 | 361 | Eólica
1480 | 1480 | EX_PRAIA FORMOSA | BA | 3 | 104.4 | 1 | 1 | 0.47039 | 0.36503 | 0.44337 | 0.58907 | 0.4841 | 0.47039 | 0.36503 | 0.44337 | 0.58907 | 0.4841 | 0.01 | 0.02 | 2009 | 2029 | 0 | 0 | 1315 | 361 | Eólica
1481 | 1481 | EX_PRAIAS DE PARAJURU | BA | 3 | 28.8 | 1 | 1 | 0.47039 | 0.36503 | 0.44337 | 0.58907 | 0.4841 | 0.47039 | 0.36503 | 0.44337 | 0.58907 | 0.4841 | 0.01 | 0.02 | 2009 | 2029 | 0 | 0 | 1315 | 361 | Eólica
1482 | 1482 | EX_PRESIDENTE | BA | 3 | 4.5 | 1 | 1 | 0.47039 | 0.36503 | 0.44337 | 0.58907 | 0.4841 | 0.47039 | 0.36503 | 0.44337 | 0.58907 | 0.4841 | 0.01 | 0.02 | 2009 | 2029 | 0 | 0 | 1315 | 361 | Eólica
1483 | 1483 | EX_PULPITO | RS | 2 | 30 | 1 | 1 | 0.40033 | 0.37067 | 0.36667 | 0.448 | 0.416 | 0.40033 | 0.37067 | 0.36667 | 0.448 | 0.416 | 0.01 | 0.02 | 2011 | 2031 | 0 | 0 | 1315 | 360 | Eólica
1484 | 1484 | EX_QUIXABA | BA | 3 | 25.5 | 1 | 1 | 0.47039 | 0.36503 | 0.44337 | 0.58907 | 0.4841 | 0.47039 | 0.36503 | 0.44337 | 0.58907 | 0.4841 | 0.01 | 0.02 | 2012 | 2032 | 0 | 0 | 1315 | 361 | Eólica
1485 | 1485 | EX_REB CASSINO 1 2LFA | RS | 2 | 22 | 1 | 1 | 0.40033 | 0.37067 | 0.36667 | 0.448 | 0.416 | 0.40033 | 0.37067 | 0.36667 | 0.448 | 0.416 | 0.01 | 0.02 | 2013 | 2033 | 0 | 0 | 1315 | 360 | Eólica
1486 | 1486 | EX_REB CASSINO 2 2LFA | RS | 2 | 20 | 1 | 1 | 0.40033 | 0.37067 | 0.36667 | 0.448 | 0.416 | 0.40033 | 0.37067 | 0.36667 | 0.448 | 0.416 | 0.01 | 0.02 | 2013 | 2033 | 0 | 0 | 1315 | 360 | Eólica
1487 | 1487 | EX_REB CASSINO 3 2LFA | RS | 2 | 22 | 1 | 1 | 0.40033 | 0.37067 | 0.36667 | 0.448 | 0.416 | 0.40033 | 0.37067 | 0.36667 | 0.448 | 0.416 | 0.01 | 0.02 | 2013 | 2033 | 0 | 0 | 1315 | 360 | Eólica
1488 | 1488 | EX_REI VENTOS 1 2LER | BA | 3 | 55.11 | 1 | 1 | 0.47039 | 0.36503 | 0.44337 | 0.58907 | 0.4841 | 0.47039 | 0.36503 | 0.44337 | 0.58907 | 0.4841 | 0.01 | 0.02 | 2012 | 2032 | 0 | 0 | 1315 | 361 | Eólica
1489 | 1489 | EX_REI VENTOS 3 | BA | 3 | 60.12 | 1 | 1 | 0.47039 | 0.36503 | 0.44337 | 0.58907 | 0.4841 | 0.47039 | 0.36503 | 0.44337 | 0.58907 | 0.4841 | 0.01 | 0.02 | 2012 | 2032 | 0 | 0 | 1315 | 361 | Eólica
1490 | 1490 | EX_RENASCENÇA 5 3LER | BA | 3 | 30 | 1 | 1 | 0.47039 | 0.36503 | 0.44337 | 0.58907 | 0.4841 | 0.47039 | 0.36503 | 0.44337 | 0.58907 | 0.4841 | 0.01 | 0.02 | 2013 | 2033 | 0 | 0 | 1315 | 361 | Eólica
1491 | 1491 | EX_RENASCENÇA I | BA | 3 | 30 | 1 | 1 | 0.47039 | 0.36503 | 0.44337 | 0.58907 | 0.4841 | 0.47039 | 0.36503 | 0.44337 | 0.58907 | 0.4841 | 0.01 | 0.02 | 2013 | 2033 | 0 | 0 | 1315 | 361 | Eólica
1492 | 1492 | EX_RENASCENÇA II | BA | 3 | 30 | 1 | 1 | 0.47039 | 0.36503 | 0.44337 | 0.58907 | 0.4841 | 0.47039 | 0.36503 | 0.44337 | 0.58907 | 0.4841 | 0.01 | 0.02 | 2013 | 2033 | 0 | 0 | 1315 | 361 | Eólica
1493 | 1493 | EX_RENASCENÇA III | BA | 3 | 30 | 1 | 1 | 0.47039 | 0.36503 | 0.44337 | 0.58907 | 0.4841 | 0.47039 | 0.36503 | 0.44337 | 0.58907 | 0.4841 | 0.01 | 0.02 | 2013 | 2033 | 0 | 0 | 1315 | 361 | Eólica
1494 | 1494 | EX_RENASCENÇA IV | BA | 3 | 30 | 1 | 1 | 0.47039 | 0.36503 | 0.44337 | 0.58907 | 0.4841 | 0.47039 | 0.36503 | 0.44337 | 0.58907 | 0.4841 | 0.01 | 0.02 | 2013 | 2033 | 0 | 0 | 1315 | 361 | Eólica
1495 | 1495 | EX_RIACHAO I | BA | 3 | 29.7 | 1 | 1 | 0.47039 | 0.36503 | 0.44337 | 0.58907 | 0.4841 | 0.47039 | 0.36503 | 0.44337 | 0.58907 | 0.4841 | 0.01 | 0.02 | 2015 | 2035 | 0 | 0 | 1315 | 361 | Eólica
1496 | 1496 | EX_RIACHAO II | BA | 3 | 27 | 1 | 1 | 0.47039 | 0.36503 | 0.44337 | 0.58907 | 0.4841 | 0.47039 | 0.36503 | 0.44337 | 0.58907 | 0.4841 | 0.01 | 0.02 | 2015 | 2035 | 0 | 0 | 1315 | 361 | Eólica
1497 | 1497 | EX_RIACHAO IV | BA | 3 | 29.7 | 1 | 1 | 0.47039 | 0.36503 | 0.44337 | 0.58907 | 0.4841 | 0.47039 | 0.36503 | 0.44337 | 0.58907 | 0.4841 | 0.01 | 0.02 | 2015 | 2035 | 0 | 0 | 1315 | 361 | Eólica
1498 | 1498 | EX_RIACHAO VI | BA | 3 | 29.7 | 1 | 1 | 0.47039 | 0.36503 | 0.44337 | 0.58907 | 0.4841 | 0.47039 | 0.36503 | 0.44337 | 0.58907 | 0.4841 | 0.01 | 0.02 | 2015 | 2035 | 0 | 0 | 1315 | 361 | Eólica
1499 | 1499 | EX_RIACHAO VII | BA | 3 | 29.7 | 1 | 1 | 0.47039 | 0.36503 | 0.44337 | 0.58907 | 0.4841 | 0.47039 | 0.36503 | 0.44337 | 0.58907 | 0.4841 | 0.01 | 0.02 | 2015 | 2035 | 0 | 0 | 1315 | 361 | Eólica
1500 | 1500 | EX_RIBEIRAO EOLOS | BA | 3 | 21.6 | 1 | 1 | 0.47039 | 0.36503 | 0.44337 | 0.58907 | 0.4841 | 0.47039 | 0.36503 | 0.44337 | 0.58907 | 0.4841 | 0.01 | 0.02 | 2014 | 2034 | 0 | 0 | 1315 | 361 | Eólica
1501 | 1501 | EX_RIO DO FOGO | BA | 3 | 49.3 | 1 | 1 | 0.47039 | 0.36503 | 0.44337 | 0.58907 | 0.4841 | 0.47039 | 0.36503 | 0.44337 | 0.58907 | 0.4841 | 0.01 | 0.02 | 2006 | 2026 | 0 | 0 | 1315 | 361 | Eólica
1502 | 1502 | EX_RIO DO OURO | RS | 2 | 30 | 1 | 1 | 0.40033 | 0.37067 | 0.36667 | 0.448 | 0.416 | 0.40033 | 0.37067 | 0.36667 | 0.448 | 0.416 | 0.01 | 0.02 | 2011 | 2031 | 0 | 0 | 1315 | 360 | Eólica
1503 | 1503 | EX_RIO VERDE | BA | 3 | 30.4 | 1 | 1 | 0.47039 | 0.36503 | 0.44337 | 0.58907 | 0.4841 | 0.47039 | 0.36503 | 0.44337 | 0.58907 | 0.4841 | 0.01 | 0.02 | 2012 | 2032 | 0 | 0 | 1315 | 361 | Eólica
1504 | 1504 | EX_SALTO (UEE SALTO) | RS | 2 | 30 | 1 | 1 | 0.40033 | 0.37067 | 0.36667 | 0.448 | 0.416 | 0.40033 | 0.37067 | 0.36667 | 0.448 | 0.416 | 0.01 | 0.02 | 2011 | 2031 | 0 | 0 | 1315 | 360 | Eólica
1505 | 1505 | EX_SANGRADOURO | RS | 2 | 50 | 1 | 1 | 0.40033 | 0.37067 | 0.36667 | 0.448 | 0.416 | 0.40033 | 0.37067 | 0.36667 | 0.448 | 0.416 | 0.01 | 0.02 | 2006 | 2026 | 0 | 0 | 1315 | 360 | Eólica
1506 | 1506 | EX_SANGRADOURO II | RS | 2 | 29.9 | 1 | 1 | 0.40033 | 0.37067 | 0.36667 | 0.448 | 0.416 | 0.40033 | 0.37067 | 0.36667 | 0.448 | 0.416 | 0.01 | 0.02 | 2012 | 2032 | 0 | 0 | 1315 | 360 | Eólica
1507 | 1507 | EX_SANGRADOURO III | RS | 2 | 27.6 | 1 | 1 | 0.40033 | 0.37067 | 0.36667 | 0.448 | 0.416 | 0.40033 | 0.37067 | 0.36667 | 0.448 | 0.416 | 0.01 | 0.02 | 2012 | 2032 | 0 | 0 | 1315 | 360 | Eólica
1508 | 1508 | EX_SANTA HELENA | BA | 3 | 29.7 | 1 | 1 | 0.47039 | 0.36503 | 0.44337 | 0.58907 | 0.4841 | 0.47039 | 0.36503 | 0.44337 | 0.58907 | 0.4841 | 0.01 | 0.02 | 2014 | 2034 | 0 | 0 | 1315 | 361 | Eólica
1509 | 1509 | EX_MARTINS - MT-ACL | SP | 1 | 2 | 1 | 1 | 0.32846 | 0.038474 | 0.39358 | 0.53858 | 0.34321 | 0.32846 | 0.038474 | 0.39358 | 0.53858 | 0.34321 | 0.03 | 0 | 2010 | 2023 | 0 | 0 | 1304 | 311 | Biomassa
1510 | 1510 | EX_SANTA JOANA IX | BA | 3 | 29.6 | 1 | 1 | 0.47039 | 0.36503 | 0.44337 | 0.58907 | 0.4841 | 0.47039 | 0.36503 | 0.44337 | 0.58907 | 0.4841 | 0.01 | 0.02 | 2015 | 2035 | 0 | 0 | 1315 | 361 | Eólica
1511 | 1511 | EX_SANTA JOANA XI | BA | 3 | 29.6 | 1 | 1 | 0.47039 | 0.36503 | 0.44337 | 0.58907 | 0.4841 | 0.47039 | 0.36503 | 0.44337 | 0.58907 | 0.4841 | 0.01 | 0.02 | 2015 | 2035 | 0 | 0 | 1315 | 361 | Eólica
1512 | 1512 | EX_SANTA JOANA XII | BA | 3 | 28.9 | 1 | 1 | 0.47039 | 0.36503 | 0.44337 | 0.58907 | 0.4841 | 0.47039 | 0.36503 | 0.44337 | 0.58907 | 0.4841 | 0.01 | 0.02 | 2015 | 2035 | 0 | 0 | 1315 | 361 | Eólica
1513 | 1513 | EX_MARTINS - MT-ACR | SP | 1 | 0 | 1 | 1 | 0.32846 | 0.038474 | 0.39358 | 0.53858 | 0.34321 | 0.32846 | 0.038474 | 0.39358 | 0.53858 | 0.34321 | 0.03 | 0 | 1900 | 2030 | 0 | 0 | 1304 | 311 | Biomassa
1514 | 1514 | EX_MATA ACUCAR E ALCOOL-ACL | SP | 1 | 70 | 1 | 1 | 0.32846 | 0.038474 | 0.39358 | 0.53858 | 0.34321 | 0.32846 | 0.038474 | 0.39358 | 0.53858 | 0.34321 | 0.03 | 0 | 2009 | 2023 | 0 | 0 | 1304 | 311 | Biomassa
1515 | 1515 | EX_MATA ACUCAR E ALCOOL-ACR | SP | 1 | 0 | 1 | 1 | 0.32846 | 0.038474 | 0.39358 | 0.53858 | 0.34321 | 0.32846 | 0.038474 | 0.39358 | 0.53858 | 0.34321 | 0.03 | 0 | 1900 | 2030 | 0 | 0 | 1304 | 311 | Biomassa
1516 | 1516 | EX_SANTA JOANA XV | BA | 3 | 28.9 | 1 | 1 | 0.47039 | 0.36503 | 0.44337 | 0.58907 | 0.4841 | 0.47039 | 0.36503 | 0.44337 | 0.58907 | 0.4841 | 0.01 | 0.02 | 2015 | 2035 | 0 | 0 | 1315 | 361 | Eólica
1517 | 1517 | EX_MB-ACL | SP | 1 | 16.4 | 1 | 1 | 0.32846 | 0.038474 | 0.39358 | 0.53858 | 0.34321 | 0.32846 | 0.038474 | 0.39358 | 0.53858 | 0.34321 | 0.03 | 0 | 2005 | 2023 | 0 | 0 | 1304 | 311 | Biomassa
1518 | 1518 | EX_MB-ACR | SP | 1 | 0 | 1 | 1 | 0.32846 | 0.038474 | 0.39358 | 0.53858 | 0.34321 | 0.32846 | 0.038474 | 0.39358 | 0.53858 | 0.34321 | 0.03 | 0 | 1900 | 2030 | 0 | 0 | 1304 | 311 | Biomassa
1519 | 1519 | EX_SANTA JOANA XVI | BA | 3 | 28.9 | 1 | 1 | 0.47039 | 0.36503 | 0.44337 | 0.58907 | 0.4841 | 0.47039 | 0.36503 | 0.44337 | 0.58907 | 0.4841 | 0.01 | 0.02 | 2015 | 2035 | 0 | 0 | 1315 | 361 | Eólica
1520 | 1520 | EX_Santa Maria | SP | 1 | 0.42 | 1 | 1 | 0.40033 | 0.37067 | 0.36667 | 0.448 | 0.416 | 0.40033 | 0.37067 | 0.36667 | 0.448 | 0.416 | 0.01 | 0.02 | 2010 | 2030 | 0 | 0 | 1315 | 360 | Eólica
1521 | 1521 | EX_MERIDIANO-ACL | SP | 1 | 59.6809 | 1 | 1 | 0.32846 | 0.038474 | 0.39358 | 0.53858 | 0.34321 | 0.32846 | 0.038474 | 0.39358 | 0.53858 | 0.34321 | 0.03 | 0 | 2012 | 2030 | 0 | 0 | 1304 | 311 | Biomassa
1522 | 1522 | EX_MERIDIANO-ACR | SP | 1 | 0.31915 | 1 | 1 | 0.32846 | 0.038474 | 0.39358 | 0.53858 | 0.34321 | 0.32846 | 0.038474 | 0.39358 | 0.53858 | 0.34321 | 0.03 | 0 | 2014 | 2035 | 0 | 0 | 1304 | 311 | Biomassa
1523 | 1523 | EX_METALSIDER-ACL | SP | 1 | 8.8 | 1 | 1 | 0.32846 | 0.038474 | 0.39358 | 0.53858 | 0.34321 | 0.32846 | 0.038474 | 0.39358 | 0.53858 | 0.34321 | 0.03 | 0 | 2010 | 2023 | 0 | 0 | 1304 | 311 | Biomassa
1524 | 1524 | EX_SANTA MARIA | BA | 3 | 4.25 | 1 | 1 | 0.47039 | 0.36503 | 0.44337 | 0.58907 | 0.4841 | 0.47039 | 0.36503 | 0.44337 | 0.58907 | 0.4841 | 0.01 | 0.02 | 2010 | 2030 | 0 | 0 | 1315 | 361 | Eólica
1525 | 1525 | EX_SANTO ANTONIO -SALTO | RS | 2 | 3 | 1 | 1 | 0.40033 | 0.37067 | 0.36667 | 0.448 | 0.416 | 0.40033 | 0.37067 | 0.36667 | 0.448 | 0.416 | 0.01 | 0.02 | 2018 | 2038 | 0 | 0 | 1315 | 360 | Eólica
1526 | 1526 | EX_METALSIDER-ACR | SP | 1 | 0 | 1 | 1 | 0.32846 | 0.038474 | 0.39358 | 0.53858 | 0.34321 | 0.32846 | 0.038474 | 0.39358 | 0.53858 | 0.34321 | 0.03 | 0 | 1900 | 2030 | 0 | 0 | 1304 | 311 | Biomassa
1527 | 1527 | EX_SAO CRISTOVAO | BA | 3 | 26 | 1 | 1 | 0.47039 | 0.36503 | 0.44337 | 0.58907 | 0.4841 | 0.47039 | 0.36503 | 0.44337 | 0.58907 | 0.4841 | 0.01 | 0.02 | 2014 | 2034 | 0 | 0 | 1315 | 361 | Eólica
1528 | 1528 | EX_SAO JORGE CE | BA | 3 | 24 | 1 | 1 | 0.47039 | 0.36503 | 0.44337 | 0.58907 | 0.4841 | 0.47039 | 0.36503 | 0.44337 | 0.58907 | 0.4841 | 0.01 | 0.02 | 2014 | 2034 | 0 | 0 | 1315 | 361 | Eólica
1529 | 1529 | EX_SAO PEDRO DO LAGO | BA | 3 | 30 | 1 | 1 | 0.47039 | 0.36503 | 0.44337 | 0.58907 | 0.4841 | 0.47039 | 0.36503 | 0.44337 | 0.58907 | 0.4841 | 0.01 | 0.02 | 2013 | 2033 | 0 | 0 | 1315 | 361 | Eólica
1530 | 1530 | EX_SBENTONORTE 2LFA | BA | 3 | 30 | 1 | 1 | 0.47039 | 0.36503 | 0.44337 | 0.58907 | 0.4841 | 0.47039 | 0.36503 | 0.44337 | 0.58907 | 0.4841 | 0.01 | 0.02 | 2013 | 2033 | 0 | 0 | 1315 | 361 | Eólica
1531 | 1531 | EX_SEABRA | BA | 3 | 30.06 | 1 | 1 | 0.47039 | 0.36503 | 0.44337 | 0.58907 | 0.4841 | 0.47039 | 0.36503 | 0.44337 | 0.58907 | 0.4841 | 0.01 | 0.02 | 2012 | 2032 | 0 | 0 | 1315 | 361 | Eólica
1532 | 1532 | EX_SERAIMA | BA | 3 | 30.24 | 1 | 1 | 0.47039 | 0.36503 | 0.44337 | 0.58907 | 0.4841 | 0.47039 | 0.36503 | 0.44337 | 0.58907 | 0.4841 | 0.01 | 0.02 | 2013 | 2033 | 0 | 0 | 1315 | 361 | Eólica
1533 | 1533 | EX_SERRA DO SALTO | BA | 3 | 19.2 | 1 | 1 | 0.47039 | 0.36503 | 0.44337 | 0.58907 | 0.4841 | 0.47039 | 0.36503 | 0.44337 | 0.58907 | 0.4841 | 0.01 | 0.02 | 2012 | 2032 | 0 | 0 | 1315 | 361 | Eólica
1534 | 1534 | EX_MOEMA ORINDIUVA-ACL | SP | 1 | 89 | 1 | 1 | 0.32846 | 0.038474 | 0.39358 | 0.53858 | 0.34321 | 0.32846 | 0.038474 | 0.39358 | 0.53858 | 0.34321 | 0.03 | 0 | 2010 | 2023 | 0 | 0 | 1304 | 311 | Biomassa
1535 | 1535 | EX_SETE GAMELEIRAS | BA | 3 | 30 | 1 | 1 | 0.47039 | 0.36503 | 0.44337 | 0.58907 | 0.4841 | 0.47039 | 0.36503 | 0.44337 | 0.58907 | 0.4841 | 0.01 | 0.02 | 2013 | 2033 | 0 | 0 | 1315 | 361 | Eólica
1536 | 1536 | EX_SM (SANTA MARIA) | BA | 3 | 29.7 | 1 | 1 | 0.47039 | 0.36503 | 0.44337 | 0.58907 | 0.4841 | 0.47039 | 0.36503 | 0.44337 | 0.58907 | 0.4841 | 0.01 | 0.02 | 2014 | 2034 | 0 | 0 | 1315 | 361 | Eólica
1537 | 1537 | EX_STA CLARA I (SCLARA) | BA | 3 | 30 | 1 | 1 | 0.47039 | 0.36503 | 0.44337 | 0.58907 | 0.4841 | 0.47039 | 0.36503 | 0.44337 | 0.58907 | 0.4841 | 0.01 | 0.02 | 2012 | 2032 | 0 | 0 | 1315 | 361 | Eólica
1538 | 1538 | EX_STA CLARA II | BA | 3 | 30 | 1 | 1 | 0.47039 | 0.36503 | 0.44337 | 0.58907 | 0.4841 | 0.47039 | 0.36503 | 0.44337 | 0.58907 | 0.4841 | 0.01 | 0.02 | 2012 | 2032 | 0 | 0 | 1315 | 361 | Eólica
1539 | 1539 | EX_STA CLARA III | BA | 3 | 30 | 1 | 1 | 0.47039 | 0.36503 | 0.44337 | 0.58907 | 0.4841 | 0.47039 | 0.36503 | 0.44337 | 0.58907 | 0.4841 | 0.01 | 0.02 | 2012 | 2032 | 0 | 0 | 1315 | 361 | Eólica
1540 | 1540 | EX_STA CLARA IV | BA | 3 | 30 | 1 | 1 | 0.47039 | 0.36503 | 0.44337 | 0.58907 | 0.4841 | 0.47039 | 0.36503 | 0.44337 | 0.58907 | 0.4841 | 0.01 | 0.02 | 2012 | 2032 | 0 | 0 | 1315 | 361 | Eólica
1541 | 1541 | EX_MOEMA ORINDIUVA-ACR | SP | 1 | 0 | 1 | 1 | 0.32846 | 0.038474 | 0.39358 | 0.53858 | 0.34321 | 0.32846 | 0.038474 | 0.39358 | 0.53858 | 0.34321 | 0.03 | 0 | 1900 | 2030 | 0 | 0 | 1304 | 311 | Biomassa
1542 | 1542 | EX_STA CLARA V | BA | 3 | 30 | 1 | 1 | 0.47039 | 0.36503 | 0.44337 | 0.58907 | 0.4841 | 0.47039 | 0.36503 | 0.44337 | 0.58907 | 0.4841 | 0.01 | 0.02 | 2012 | 2032 | 0 | 0 | 1315 | 361 | Eólica
1543 | 1543 | EX_MOGIANA BIOENERGIA-ACL | SP | 1 | 20 | 1 | 1 | 0.32846 | 0.038474 | 0.39358 | 0.53858 | 0.34321 | 0.32846 | 0.038474 | 0.39358 | 0.53858 | 0.34321 | 0.03 | 0 | 2012 | 2030 | 0 | 0 | 1304 | 311 | Biomassa
1544 | 1544 | EX_MOGIANA BIOENERGIA-ACR | SP | 1 | 0 | 1 | 1 | 0.32846 | 0.038474 | 0.39358 | 0.53858 | 0.34321 | 0.32846 | 0.038474 | 0.39358 | 0.53858 | 0.34321 | 0.03 | 0 | 1900 | 2030 | 0 | 0 | 1304 | 311 | Biomassa
1545 | 1545 | EX_MONTE ALEGRE-ACL | SP | 1 | 16 | 1 | 1 | 0.32846 | 0.038474 | 0.39358 | 0.53858 | 0.34321 | 0.32846 | 0.038474 | 0.39358 | 0.53858 | 0.34321 | 0.03 | 0 | 2005 | 2023 | 0 | 0 | 1304 | 311 | Biomassa
1546 | 1546 | EX_MONTE ALEGRE-ACR | SP | 1 | 0 | 1 | 1 | 0.32846 | 0.038474 | 0.39358 | 0.53858 | 0.34321 | 0.32846 | 0.038474 | 0.39358 | 0.53858 | 0.34321 | 0.03 | 0 | 1900 | 2030 | 0 | 0 | 1304 | 311 | Biomassa
1547 | 1547 | EX_STA CLARA VI | BA | 3 | 30 | 1 | 1 | 0.47039 | 0.36503 | 0.44337 | 0.58907 | 0.4841 | 0.47039 | 0.36503 | 0.44337 | 0.58907 | 0.4841 | 0.01 | 0.02 | 2012 | 2032 | 0 | 0 | 1315 | 361 | Eólica
1548 | 1548 | EX_STO ANTONIO DE PADUA | BA | 3 | 14 | 1 | 1 | 0.47039 | 0.36503 | 0.44337 | 0.58907 | 0.4841 | 0.47039 | 0.36503 | 0.44337 | 0.58907 | 0.4841 | 0.01 | 0.02 | 2014 | 2034 | 0 | 0 | 1315 | 361 | Eólica
1549 | 1549 | EX_TACAICO | BA | 3 | 18.8 | 1 | 1 | 0.47039 | 0.36503 | 0.44337 | 0.58907 | 0.4841 | 0.47039 | 0.36503 | 0.44337 | 0.58907 | 0.4841 | 0.01 | 0.02 | 2014 | 2034 | 0 | 0 | 1315 | 361 | Eólica
1550 | 1550 | EX_TAIBA AGUIA | BA | 3 | 23.1 | 1 | 1 | 0.47039 | 0.36503 | 0.44337 | 0.58907 | 0.4841 | 0.47039 | 0.36503 | 0.44337 | 0.58907 | 0.4841 | 0.01 | 0.02 | 2012 | 2032 | 0 | 0 | 1315 | 361 | Eólica
1551 | 1551 | EX_TAIBA ALBATROZ | BA | 3 | 16.5 | 1 | 1 | 0.47039 | 0.36503 | 0.44337 | 0.58907 | 0.4841 | 0.47039 | 0.36503 | 0.44337 | 0.58907 | 0.4841 | 0.01 | 0.02 | 2008 | 2028 | 0 | 0 | 1315 | 361 | Eólica
1552 | 1552 | EX_TAIBA ANDORINHA | BA | 3 | 14.7 | 1 | 1 | 0.47039 | 0.36503 | 0.44337 | 0.58907 | 0.4841 | 0.47039 | 0.36503 | 0.44337 | 0.58907 | 0.4841 | 0.01 | 0.02 | 2012 | 2032 | 0 | 0 | 1315 | 361 | Eólica
1553 | 1553 | EX_TANQUE 3LER | BA | 3 | 30 | 1 | 1 | 0.47039 | 0.36503 | 0.44337 | 0.58907 | 0.4841 | 0.47039 | 0.36503 | 0.44337 | 0.58907 | 0.4841 | 0.01 | 0.02 | 2013 | 2033 | 0 | 0 | 1315 | 361 | Eólica
1554 | 1554 | EX_TERRAL | BA | 3 | 30 | 1 | 1 | 0.47039 | 0.36503 | 0.44337 | 0.58907 | 0.4841 | 0.47039 | 0.36503 | 0.44337 | 0.58907 | 0.4841 | 0.01 | 0.02 | 2016 | 2036 | 0 | 0 | 1315 | 361 | Eólica
1555 | 1555 | EX_TRAIRI | BA | 3 | 25.388 | 1 | 1 | 0.47039 | 0.36503 | 0.44337 | 0.58907 | 0.4841 | 0.47039 | 0.36503 | 0.44337 | 0.58907 | 0.4841 | 0.01 | 0.02 | 2013 | 2033 | 0 | 0 | 1315 | 361 | Eólica
1556 | 1556 | EX_TUBARAO | RS | 2 | 2.099 | 1 | 1 | 0.40033 | 0.37067 | 0.36667 | 0.448 | 0.416 | 0.40033 | 0.37067 | 0.36667 | 0.448 | 0.416 | 0.01 | 0.02 | 2007 | 2027 | 0 | 0 | 1315 | 360 | Eólica
1557 | 1557 | EX_UNIAO DOS VENTOS 01 | BA | 3 | 22.4 | 1 | 1 | 0.47039 | 0.36503 | 0.44337 | 0.58907 | 0.4841 | 0.47039 | 0.36503 | 0.44337 | 0.58907 | 0.4841 | 0.01 | 0.02 | 2014 | 2034 | 0 | 0 | 1315 | 361 | Eólica
1558 | 1558 | EX_UNIAO DOS VENTOS 02 | BA | 3 | 22.4 | 1 | 1 | 0.47039 | 0.36503 | 0.44337 | 0.58907 | 0.4841 | 0.47039 | 0.36503 | 0.44337 | 0.58907 | 0.4841 | 0.01 | 0.02 | 2014 | 2034 | 0 | 0 | 1315 | 361 | Eólica
1559 | 1559 | EX_UNIAO DOS VENTOS 03 | BA | 3 | 22.4 | 1 | 1 | 0.47039 | 0.36503 | 0.44337 | 0.58907 | 0.4841 | 0.47039 | 0.36503 | 0.44337 | 0.58907 | 0.4841 | 0.01 | 0.02 | 2014 | 2034 | 0 | 0 | 1315 | 361 | Eólica
1560 | 1560 | EX_UNIAO DOS VENTOS 04 | BA | 3 | 11.2 | 1 | 1 | 0.47039 | 0.36503 | 0.44337 | 0.58907 | 0.4841 | 0.47039 | 0.36503 | 0.44337 | 0.58907 | 0.4841 | 0.01 | 0.02 | 2014 | 2034 | 0 | 0 | 1315 | 361 | Eólica
1561 | 1561 | EX_UNIAO DOS VENTOS 05 | BA | 3 | 24 | 1 | 1 | 0.47039 | 0.36503 | 0.44337 | 0.58907 | 0.4841 | 0.47039 | 0.36503 | 0.44337 | 0.58907 | 0.4841 | 0.01 | 0.02 | 2014 | 2034 | 0 | 0 | 1315 | 361 | Eólica
1562 | 1562 | EX_UNIAO DOS VENTOS 06 | BA | 3 | 12.8 | 1 | 1 | 0.47039 | 0.36503 | 0.44337 | 0.58907 | 0.4841 | 0.47039 | 0.36503 | 0.44337 | 0.58907 | 0.4841 | 0.01 | 0.02 | 2014 | 2034 | 0 | 0 | 1315 | 361 | Eólica
1563 | 1563 | EX_UNIAO DOS VENTOS 07 | BA | 3 | 14.4 | 1 | 1 | 0.47039 | 0.36503 | 0.44337 | 0.58907 | 0.4841 | 0.47039 | 0.36503 | 0.44337 | 0.58907 | 0.4841 | 0.01 | 0.02 | 2014 | 2034 | 0 | 0 | 1315 | 361 | Eólica
1564 | 1564 | EX_UNIAO DOS VENTOS 08 | BA | 3 | 14.4 | 1 | 1 | 0.47039 | 0.36503 | 0.44337 | 0.58907 | 0.4841 | 0.47039 | 0.36503 | 0.44337 | 0.58907 | 0.4841 | 0.01 | 0.02 | 2014 | 2034 | 0 | 0 | 1315 | 361 | Eólica
1565 | 1565 | EX_UNIAO DOS VENTOS 09 | BA | 3 | 11.2 | 1 | 1 | 0.47039 | 0.36503 | 0.44337 | 0.58907 | 0.4841 | 0.47039 | 0.36503 | 0.44337 | 0.58907 | 0.4841 | 0.01 | 0.02 | 2014 | 2034 | 0 | 0 | 1315 | 361 | Eólica
1566 | 1566 | EX_UNIAO DOS VENTOS 10 | BA | 3 | 14.4 | 1 | 1 | 0.47039 | 0.36503 | 0.44337 | 0.58907 | 0.4841 | 0.47039 | 0.36503 | 0.44337 | 0.58907 | 0.4841 | 0.01 | 0.02 | 2014 | 2034 | 0 | 0 | 1315 | 361 | Eólica
1567 | 1567 | EX_V DO NORDESTE 3LER | BA | 3 | 23.52 | 1 | 1 | 0.47039 | 0.36503 | 0.44337 | 0.58907 | 0.4841 | 0.47039 | 0.36503 | 0.44337 | 0.58907 | 0.4841 | 0.01 | 0.02 | 2013 | 2033 | 0 | 0 | 1315 | 361 | Eólica
1568 | 1568 | EX_VENTO ARAGANO I | RS | 2 | 29.7 | 1 | 1 | 0.40033 | 0.37067 | 0.36667 | 0.448 | 0.416 | 0.40033 | 0.37067 | 0.36667 | 0.448 | 0.416 | 0.01 | 0.02 | 2014 | 2034 | 0 | 0 | 1315 | 360 | Eólica
1569 | 1569 | EX_VENTOS ANDORINHA | BA | 3 | 30 | 1 | 1 | 0.47039 | 0.36503 | 0.44337 | 0.58907 | 0.4841 | 0.47039 | 0.36503 | 0.44337 | 0.58907 | 0.4841 | 0.01 | 0.02 | 2016 | 2036 | 0 | 0 | 1315 | 361 | Eólica
1570 | 1570 | EX_VENTOS DE SAO MIGUEL | BA | 3 | 30 | 1 | 1 | 0.47039 | 0.36503 | 0.44337 | 0.58907 | 0.4841 | 0.47039 | 0.36503 | 0.44337 | 0.58907 | 0.4841 | 0.01 | 0.02 | 2013 | 2033 | 0 | 0 | 1315 | 361 | Eólica
1571 | 1571 | EX_VENTOS DE STO URIEL | BA | 3 | 16.2 | 1 | 1 | 0.47039 | 0.36503 | 0.44337 | 0.58907 | 0.4841 | 0.47039 | 0.36503 | 0.44337 | 0.58907 | 0.4841 | 0.01 | 0.02 | 2014 | 2034 | 0 | 0 | 1315 | 361 | Eólica
1572 | 1572 | EX_VENTOS ST JOANA XIII | BA | 3 | 29.6 | 1 | 1 | 0.47039 | 0.36503 | 0.44337 | 0.58907 | 0.4841 | 0.47039 | 0.36503 | 0.44337 | 0.58907 | 0.4841 | 0.01 | 0.02 | 2015 | 2035 | 0 | 0 | 1315 | 361 | Eólica
1573 | 1573 | EX_VENTOS STA JOANA X | BA | 3 | 29.6 | 1 | 1 | 0.47039 | 0.36503 | 0.44337 | 0.58907 | 0.4841 | 0.47039 | 0.36503 | 0.44337 | 0.58907 | 0.4841 | 0.01 | 0.02 | 2015 | 2035 | 0 | 0 | 1315 | 361 | Eólica
1574 | 1574 | EX_VERACE 10 | RS | 2 | 28 | 1 | 1 | 0.40033 | 0.37067 | 0.36667 | 0.448 | 0.416 | 0.40033 | 0.37067 | 0.36667 | 0.448 | 0.416 | 0.01 | 0.02 | 2014 | 2034 | 0 | 0 | 1315 | 360 | Eólica
1575 | 1575 | EX_VERACE 24 | RS | 2 | 19.69 | 1 | 1 | 0.40033 | 0.37067 | 0.36667 | 0.448 | 0.416 | 0.40033 | 0.37067 | 0.36667 | 0.448 | 0.416 | 0.01 | 0.02 | 2016 | 2036 | 0 | 0 | 1315 | 360 | Eólica
1576 | 1576 | EX_VERACE 25 | RS | 2 | 7.16 | 1 | 1 | 0.40033 | 0.37067 | 0.36667 | 0.448 | 0.416 | 0.40033 | 0.37067 | 0.36667 | 0.448 | 0.416 | 0.01 | 0.02 | 2016 | 2036 | 0 | 0 | 1315 | 360 | Eólica
1577 | 1577 | EX_VERACE 26 | RS | 2 | 14.32 | 1 | 1 | 0.40033 | 0.37067 | 0.36667 | 0.448 | 0.416 | 0.40033 | 0.37067 | 0.36667 | 0.448 | 0.416 | 0.01 | 0.02 | 2016 | 2036 | 0 | 0 | 1315 | 360 | Eólica
1578 | 1578 | EX_VERACE 27 | RS | 2 | 16.11 | 1 | 1 | 0.40033 | 0.37067 | 0.36667 | 0.448 | 0.416 | 0.40033 | 0.37067 | 0.36667 | 0.448 | 0.416 | 0.01 | 0.02 | 2016 | 2036 | 0 | 0 | 1315 | 360 | Eólica
1579 | 1579 | EX_VERACE 5 | RS | 2 | 30 | 1 | 1 | 0.40033 | 0.37067 | 0.36667 | 0.448 | 0.416 | 0.40033 | 0.37067 | 0.36667 | 0.448 | 0.416 | 0.01 | 0.02 | 2014 | 2034 | 0 | 0 | 1315 | 360 | Eólica
1580 | 1580 | EX_VERACE I | RS | 2 | 20 | 1 | 1 | 0.40033 | 0.37067 | 0.36667 | 0.448 | 0.416 | 0.40033 | 0.37067 | 0.36667 | 0.448 | 0.416 | 0.01 | 0.02 | 2014 | 2034 | 0 | 0 | 1315 | 360 | Eólica
1581 | 1581 | EX_VERACE II | RS | 2 | 20 | 1 | 1 | 0.40033 | 0.37067 | 0.36667 | 0.448 | 0.416 | 0.40033 | 0.37067 | 0.36667 | 0.448 | 0.416 | 0.01 | 0.02 | 2014 | 2034 | 0 | 0 | 1315 | 360 | Eólica
1582 | 1582 | EX_VERACE III | RS | 2 | 26 | 1 | 1 | 0.40033 | 0.37067 | 0.36667 | 0.448 | 0.416 | 0.40033 | 0.37067 | 0.36667 | 0.448 | 0.416 | 0.01 | 0.02 | 2014 | 2034 | 0 | 0 | 1315 | 360 | Eólica
1583 | 1583 | EX_VERACE IV | RS | 2 | 30 | 1 | 1 | 0.40033 | 0.37067 | 0.36667 | 0.448 | 0.416 | 0.40033 | 0.37067 | 0.36667 | 0.448 | 0.416 | 0.01 | 0.02 | 2014 | 2034 | 0 | 0 | 1315 | 360 | Eólica
1584 | 1584 | EX_MONTEVERDE-ACL | SP | 1 | 20 | 1 | 1 | 0.32846 | 0.038474 | 0.39358 | 0.53858 | 0.34321 | 0.32846 | 0.038474 | 0.39358 | 0.53858 | 0.34321 | 0.03 | 0 | 2010 | 2023 | 0 | 0 | 1304 | 311 | Biomassa
1585 | 1585 | EX_VERACE IX | RS | 2 | 30 | 1 | 1 | 0.40033 | 0.37067 | 0.36667 | 0.448 | 0.416 | 0.40033 | 0.37067 | 0.36667 | 0.448 | 0.416 | 0.01 | 0.02 | 2014 | 2034 | 0 | 0 | 1315 | 360 | Eólica
1586 | 1586 | EX_VERACE VI | RS | 2 | 18 | 1 | 1 | 0.40033 | 0.37067 | 0.36667 | 0.448 | 0.416 | 0.40033 | 0.37067 | 0.36667 | 0.448 | 0.416 | 0.01 | 0.02 | 2014 | 2034 | 0 | 0 | 1315 | 360 | Eólica
1587 | 1587 | EX_VERACE VII | RS | 2 | 30 | 1 | 1 | 0.40033 | 0.37067 | 0.36667 | 0.448 | 0.416 | 0.40033 | 0.37067 | 0.36667 | 0.448 | 0.416 | 0.01 | 0.02 | 2014 | 2034 | 0 | 0 | 1315 | 360 | Eólica
1588 | 1588 | EX_VERACE VIII | RS | 2 | 26 | 1 | 1 | 0.40033 | 0.37067 | 0.36667 | 0.448 | 0.416 | 0.40033 | 0.37067 | 0.36667 | 0.448 | 0.416 | 0.01 | 0.02 | 2014 | 2034 | 0 | 0 | 1315 | 360 | Eólica
1589 | 1589 | EX_MONTEVERDE-ACR | SP | 1 | 0 | 1 | 1 | 0.32846 | 0.038474 | 0.39358 | 0.53858 | 0.34321 | 0.32846 | 0.038474 | 0.39358 | 0.53858 | 0.34321 | 0.03 | 0 | 1900 | 2030 | 0 | 0 | 1304 | 311 | Biomassa
1590 | 1590 | EX_VITORIA | BA | 3 | 4.25 | 1 | 1 | 0.47039 | 0.36503 | 0.44337 | 0.58907 | 0.4841 | 0.47039 | 0.36503 | 0.44337 | 0.58907 | 0.4841 | 0.01 | 0.02 | 2011 | 2031 | 0 | 0 | 1315 | 361 | Eólica
1591 | 1591 | EX_MORRO VERMELHO-ACL | SP | 1 | 0 | 1 | 1 | 0.32846 | 0.038474 | 0.39358 | 0.53858 | 0.34321 | 0.32846 | 0.038474 | 0.39358 | 0.53858 | 0.34321 | 0.03 | 0 | 1900 | 2030 | 0 | 0 | 1304 | 311 | Biomassa
1592 | 1592 | EX_MORRO VERMELHO-ACR | SP | 1 | 72.7 | 1 | 1 | 0.32846 | 0.038474 | 0.39358 | 0.53858 | 0.34321 | 0.32846 | 0.038474 | 0.39358 | 0.53858 | 0.34321 | 0.03 | 0 | 2010 | 2023 | 0 | 0 | 1304 | 311 | Biomassa
1593 | 1593 | EX_NARDINI-ACL | SP | 1 | 54 | 1 | 1 | 0.32846 | 0.038474 | 0.39358 | 0.53858 | 0.34321 | 0.32846 | 0.038474 | 0.39358 | 0.53858 | 0.34321 | 0.03 | 0 | 2005 | 2023 | 0 | 0 | 1304 | 311 | Biomassa
1594 | 1594 | FUT_Angico 1_UG - 1_8º LER_- | BA | 3 | 27 | 1 | 1 | 0.2642 | 0.29123 | 0.22627 | 0.2493 | 0.29 | 0.2642 | 0.29123 | 0.22627 | 0.2493 | 0.29 | 0.04 | 0 | 2017 | 2037 | 0 | 0 | 1315 | 347 | Solar
1595 | 1595 | EX_VMORRINHOS 13LEN | BA | 3 | 30 | 1 | 1 | 0.47039 | 0.36503 | 0.44337 | 0.58907 | 0.4841 | 0.47039 | 0.36503 | 0.44337 | 0.58907 | 0.4841 | 0.01 | 0.02 | 2016 | 2036 | 0 | 0 | 1315 | 361 | Eólica
1596 | 1596 | EX_VOLTA DO RIO | BA | 3 | 42 | 1 | 1 | 0.47039 | 0.36503 | 0.44337 | 0.58907 | 0.4841 | 0.47039 | 0.36503 | 0.44337 | 0.58907 | 0.4841 | 0.01 | 0.02 | 2010 | 2030 | 0 | 0 | 1315 | 361 | Eólica
1597 | 1597 | EX_Wobben Mucuripe | BA | 3 | 2.4 | 1 | 1 | 0.47039 | 0.36503 | 0.44337 | 0.58907 | 0.4841 | 0.47039 | 0.36503 | 0.44337 | 0.58907 | 0.4841 | 0.01 | 0.02 | 1900 | 2028 | 0 | 0 | 1315 | 361 | Eólica
1598 | 1598 | EX_Wobben Prainha I | BA | 3 | 5 | 1 | 1 | 0.47039 | 0.36503 | 0.44337 | 0.58907 | 0.4841 | 0.47039 | 0.36503 | 0.44337 | 0.58907 | 0.4841 | 0.01 | 0.02 | 1999 | 2019 | 0 | 0 | 1315 | 361 | Eólica
1599 | 1599 | EX_NARDINI-ACR | SP | 1 | 0 | 1 | 1 | 0.32846 | 0.038474 | 0.39358 | 0.53858 | 0.34321 | 0.32846 | 0.038474 | 0.39358 | 0.53858 | 0.34321 | 0.03 | 0 | 1900 | 2030 | 0 | 0 | 1304 | 311 | Biomassa
1600 | 1600 | EX_NOBLE ENERGIA II-ACL | SP | 1 | 29.8148 | 1 | 1 | 0.32846 | 0.038474 | 0.39358 | 0.53858 | 0.34321 | 0.32846 | 0.038474 | 0.39358 | 0.53858 | 0.34321 | 0.03 | 0 | 2012 | 2030 | 0 | 0 | 1304 | 311 | Biomassa
1601 | 1601 | EX_Wobben Prainha II | BA | 3 | 5 | 1 | 1 | 0.47039 | 0.36503 | 0.44337 | 0.58907 | 0.4841 | 0.47039 | 0.36503 | 0.44337 | 0.58907 | 0.4841 | 0.01 | 0.02 | 1999 | 2019 | 0 | 0 | 1315 | 361 | Eólica
1602 | 1602 | EX_NOBLE ENERGIA II-ACR | SP | 1 | 0.18519 | 1 | 1 | 0.32846 | 0.038474 | 0.39358 | 0.53858 | 0.34321 | 0.32846 | 0.038474 | 0.39358 | 0.53858 | 0.34321 | 0.03 | 0 | 2014 | 2035 | 0 | 0 | 1304 | 311 | Biomassa
1603 | 1603 | EX_Wobben Taíba | BA | 3 | 5 | 1 | 1 | 0.47039 | 0.36503 | 0.44337 | 0.58907 | 0.4841 | 0.47039 | 0.36503 | 0.44337 | 0.58907 | 0.4841 | 0.01 | 0.02 | 1998 | 2018 | 0 | 0 | 1315 | 361 | Eólica
1604 | 1604 | EX_NOBLE ENERGIA-ACL | SP | 1 | 9.375 | 1 | 1 | 0.32846 | 0.038474 | 0.39358 | 0.53858 | 0.34321 | 0.32846 | 0.038474 | 0.39358 | 0.53858 | 0.34321 | 0.03 | 0 | 2010 | 2023 | 0 | 0 | 1304 | 311 | Biomassa
1605 | 1605 | EX_NOBLE ENERGIA-ACR | SP | 1 | 20.625 | 1 | 1 | 0.32846 | 0.038474 | 0.39358 | 0.53858 | 0.34321 | 0.32846 | 0.038474 | 0.39358 | 0.53858 | 0.34321 | 0.03 | 0 | 2010 | 2023 | 0 | 0 | 1304 | 311 | Biomassa
1606 | 1606 | EX_XANGRI-LA | RS | 2 | 27.675 | 1 | 1 | 0.40033 | 0.37067 | 0.36667 | 0.448 | 0.416 | 0.40033 | 0.37067 | 0.36667 | 0.448 | 0.416 | 0.01 | 0.02 | 2014 | 2034 | 0 | 0 | 1315 | 360 | Eólica
1607 | 1607 | EX_OMETTO-ACL | SP | 1 | 24 | 1 | 1 | 0.32846 | 0.038474 | 0.39358 | 0.53858 | 0.34321 | 0.32846 | 0.038474 | 0.39358 | 0.53858 | 0.34321 | 0.03 | 0 | 2012 | 2030 | 0 | 0 | 1304 | 311 | Biomassa
1608 | 1608 | EX_XAVANTE POMBOS | BA | 3 | 4.25 | 1 | 1 | 0.47039 | 0.36503 | 0.44337 | 0.58907 | 0.4841 | 0.47039 | 0.36503 | 0.44337 | 0.58907 | 0.4841 | 0.01 | 0.02 | 2010 | 2030 | 0 | 0 | 1315 | 361 | Eólica
1609 | 1609 | FUT_Abil_UG - 1_5º LER_- | BA | 3 | 23.7 | 1 | 1 | 0.47039 | 0.36503 | 0.44337 | 0.58907 | 0.4841 | 0.47039 | 0.36503 | 0.44337 | 0.58907 | 0.4841 | 0.01 | 0.02 | 2018 | 2038 | 0 | 0 | 1315 | 361 | Eólica
1610 | 1610 | FUT_Acácia_UG - 1_5º LER_- | BA | 3 | 16.2 | 1 | 1 | 0.47039 | 0.36503 | 0.44337 | 0.58907 | 0.4841 | 0.47039 | 0.36503 | 0.44337 | 0.58907 | 0.4841 | 0.01 | 0.02 | 2018 | 2038 | 0 | 0 | 1315 | 361 | Eólica
1611 | 1611 | FUT_Malta_UG - 1_8º LER_- | BA | 3 | 27 | 1 | 1 | 0.2642 | 0.29123 | 0.22627 | 0.2493 | 0.29 | 0.2642 | 0.29123 | 0.22627 | 0.2493 | 0.29 | 0.04 | 0 | 2017 | 2037 | 0 | 0 | 1315 | 347 | Solar
1612 | 1612 | FUT_Acauã_UG - 1_5º LER_- | BA | 3 | 12 | 1 | 1 | 0.47039 | 0.36503 | 0.44337 | 0.58907 | 0.4841 | 0.47039 | 0.36503 | 0.44337 | 0.58907 | 0.4841 | 0.01 | 0.02 | 2018 | 2038 | 0 | 0 | 1315 | 361 | Eólica
1613 | 1613 | FUT_Amescla_UG - 1_ANEEL_- | BA | 3 | 13.5 | 1 | 1 | 0.47039 | 0.36503 | 0.44337 | 0.58907 | 0.4841 | 0.47039 | 0.36503 | 0.44337 | 0.58907 | 0.4841 | 0.01 | 0.02 | 2018 | 2038 | 0 | 0 | 1315 | 361 | Eólica
1614 | 1614 | FUT_Angelim_UG - 1_ANEEL_- | BA | 3 | 21.6 | 1 | 1 | 0.47039 | 0.36503 | 0.44337 | 0.58907 | 0.4841 | 0.47039 | 0.36503 | 0.44337 | 0.58907 | 0.4841 | 0.01 | 0.02 | 2018 | 2038 | 0 | 0 | 1315 | 361 | Eólica
1615 | 1615 | EX_OMETTO-ACR | SP | 1 | 60 | 1 | 1 | 0.32846 | 0.038474 | 0.39358 | 0.53858 | 0.34321 | 0.32846 | 0.038474 | 0.39358 | 0.53858 | 0.34321 | 0.03 | 0 | 2010 | 2023 | 0 | 0 | 1304 | 311 | Biomassa
1616 | 1616 | EX_OUROESTE-ACL | SP | 1 | 12 | 1 | 1 | 0.32846 | 0.038474 | 0.39358 | 0.53858 | 0.34321 | 0.32846 | 0.038474 | 0.39358 | 0.53858 | 0.34321 | 0.03 | 0 | 2008 | 2023 | 0 | 0 | 1304 | 311 | Biomassa
1617 | 1617 | FUT_Angical 2_UG - 1_5º LER_- | BA | 3 | 14 | 1 | 1 | 0.47039 | 0.36503 | 0.44337 | 0.58907 | 0.4841 | 0.47039 | 0.36503 | 0.44337 | 0.58907 | 0.4841 | 0.01 | 0.02 | 2018 | 2038 | 0 | 0 | 1315 | 361 | Eólica
1618 | 1618 | FUT_Angical_UG - 1_4º LER_- | BA | 3 | 12.95 | 1 | 1 | 0.47039 | 0.36503 | 0.44337 | 0.58907 | 0.4841 | 0.47039 | 0.36503 | 0.44337 | 0.58907 | 0.4841 | 0.01 | 0.02 | 2016 | 2036 | 0 | 0 | 1315 | 361 | Eólica
1619 | 1619 | FUT_Angico_UG - 1_5º LER_- | BA | 3 | 8.1 | 1 | 1 | 0.47039 | 0.36503 | 0.44337 | 0.58907 | 0.4841 | 0.47039 | 0.36503 | 0.44337 | 0.58907 | 0.4841 | 0.01 | 0.02 | 2018 | 2038 | 0 | 0 | 1315 | 361 | Eólica
1620 | 1620 | FUT_Arapapá_UG - 1_5º LER_- | BA | 3 | 10 | 1 | 1 | 0.47039 | 0.36503 | 0.44337 | 0.58907 | 0.4841 | 0.47039 | 0.36503 | 0.44337 | 0.58907 | 0.4841 | 0.01 | 0.02 | 2018 | 2038 | 0 | 0 | 1315 | 361 | Eólica
1621 | 1621 | FUT_ARARA AZUL_UG - 1_18º LEN_- | BA | 3 | 27.5 | 1 | 1 | 0.47039 | 0.36503 | 0.44337 | 0.58907 | 0.4841 | 0.47039 | 0.36503 | 0.44337 | 0.58907 | 0.4841 | 0.01 | 0.02 | 2018 | 2038 | 0 | 0 | 1315 | 361 | Eólica
1622 | 1622 | EX_OUROESTE-ACR | SP | 1 | 0 | 1 | 1 | 0.32846 | 0.038474 | 0.39358 | 0.53858 | 0.34321 | 0.32846 | 0.038474 | 0.39358 | 0.53858 | 0.34321 | 0.03 | 0 | 1900 | 2030 | 0 | 0 | 1304 | 311 | Biomassa
1623 | 1623 | EX_PAMESA-EXCEDENTE-ACL | BA | 3 | 4.072 | 1 | 1 | 0.32846 | 0.038474 | 0.39358 | 0.53858 | 0.34321 | 0.32846 | 0.038474 | 0.39358 | 0.53858 | 0.34321 | 0.03 | 0 | 1900 | 2030 | 0 | 0 | 1304 | 311 | Biomassa
1624 | 1624 | EX_PAMESA-EXCEDENTE-ACR | BA | 3 | 0 | 1 | 1 | 0.32846 | 0.038474 | 0.39358 | 0.53858 | 0.34321 | 0.32846 | 0.038474 | 0.39358 | 0.53858 | 0.34321 | 0.03 | 0 | 1900 | 2030 | 0 | 0 | 1304 | 311 | Biomassa
1625 | 1625 | EX_PARANAPANEMA UMOE-ACL | SP | 1 | 17.9757 | 1 | 1 | 0.32846 | 0.038474 | 0.39358 | 0.53858 | 0.34321 | 0.32846 | 0.038474 | 0.39358 | 0.53858 | 0.34321 | 0.03 | 0 | 2012 | 2030 | 0 | 0 | 1304 | 311 | Biomassa
1626 | 1626 | FUT_Aroeira_UG - 1_18º LEN_- | BA | 3 | 30 | 1 | 1 | 0.47039 | 0.36503 | 0.44337 | 0.58907 | 0.4841 | 0.47039 | 0.36503 | 0.44337 | 0.58907 | 0.4841 | 0.01 | 0.02 | 2018 | 2038 | 0 | 0 | 1315 | 361 | Eólica
1627 | 1627 | FUT_Assuruá I_UG - 1_18º LEN_- | BA | 3 | 30 | 1 | 1 | 0.47039 | 0.36503 | 0.44337 | 0.58907 | 0.4841 | 0.47039 | 0.36503 | 0.44337 | 0.58907 | 0.4841 | 0.01 | 0.02 | 2018 | 2038 | 0 | 0 | 1315 | 361 | Eólica
1628 | 1628 | FUT_Assuruá II_UG - 1_5º LER_- | BA | 3 | 26 | 1 | 1 | 0.47039 | 0.36503 | 0.44337 | 0.58907 | 0.4841 | 0.47039 | 0.36503 | 0.44337 | 0.58907 | 0.4841 | 0.01 | 0.02 | 2016 | 2036 | 0 | 0 | 1315 | 361 | Eólica
1629 | 1629 | EX_PARANAPANEMA UMOE-ACR | SP | 1 | 42.0243 | 1 | 1 | 0.32846 | 0.038474 | 0.39358 | 0.53858 | 0.34321 | 0.32846 | 0.038474 | 0.39358 | 0.53858 | 0.34321 | 0.03 | 0 | 2009 | 2023 | 0 | 0 | 1304 | 311 | Biomassa
1630 | 1630 | FUT_Assuruá II_UG - 2_5º LER_- | BA | 3 | 4 | 1 | 1 | 0.47039 | 0.36503 | 0.44337 | 0.58907 | 0.4841 | 0.47039 | 0.36503 | 0.44337 | 0.58907 | 0.4841 | 0.01 | 0.02 | 2016 | 2036 | 0 | 0 | 1315 | 361 | Eólica
1631 | 1631 | EX_PASSA TEMPO-ACL | SP | 1 | 16.7411 | 1 | 1 | 0.32846 | 0.038474 | 0.39358 | 0.53858 | 0.34321 | 0.32846 | 0.038474 | 0.39358 | 0.53858 | 0.34321 | 0.03 | 0 | 2001 | 2023 | 0 | 0 | 1304 | 311 | Biomassa
1632 | 1632 | EX_PASSA TEMPO-ACR | SP | 1 | 57.0589 | 1 | 1 | 0.32846 | 0.038474 | 0.39358 | 0.53858 | 0.34321 | 0.32846 | 0.038474 | 0.39358 | 0.53858 | 0.34321 | 0.03 | 0 | 2014 | 2035 | 0 | 0 | 1304 | 311 | Biomassa
1633 | 1633 | EX_PAULICEIA-ACL | SP | 1 | 33.75 | 1 | 1 | 0.32846 | 0.038474 | 0.39358 | 0.53858 | 0.34321 | 0.32846 | 0.038474 | 0.39358 | 0.53858 | 0.34321 | 0.03 | 0 | 2013 | 2030 | 0 | 0 | 1304 | 311 | Biomassa
1634 | 1634 | EX_PAULICEIA-ACR | SP | 1 | 0 | 1 | 1 | 0.32846 | 0.038474 | 0.39358 | 0.53858 | 0.34321 | 0.32846 | 0.038474 | 0.39358 | 0.53858 | 0.34321 | 0.03 | 0 | 1900 | 2030 | 0 | 0 | 1304 | 311 | Biomassa
1635 | 1635 | EX_PEDRA (SERRANA)-ACL | SP | 1 | 35 | 1 | 1 | 0.32846 | 0.038474 | 0.39358 | 0.53858 | 0.34321 | 0.32846 | 0.038474 | 0.39358 | 0.53858 | 0.34321 | 0.03 | 0 | 2010 | 2023 | 0 | 0 | 1304 | 311 | Biomassa
1636 | 1636 | FUT_Assuruá III_UG - 1_6º LER_- | BA | 3 | 12 | 1 | 1 | 0.47039 | 0.36503 | 0.44337 | 0.58907 | 0.4841 | 0.47039 | 0.36503 | 0.44337 | 0.58907 | 0.4841 | 0.01 | 0.02 | 2018 | 2038 | 0 | 0 | 1315 | 361 | Eólica
1637 | 1637 | FUT_Assuruá IV_UG - 1_6º LER_- | BA | 3 | 30 | 1 | 1 | 0.47039 | 0.36503 | 0.44337 | 0.58907 | 0.4841 | 0.47039 | 0.36503 | 0.44337 | 0.58907 | 0.4841 | 0.01 | 0.02 | 2018 | 2038 | 0 | 0 | 1315 | 361 | Eólica
1638 | 1638 | FUT_Assuruá V_UG - 1_5º LER_- | BA | 3 | 12 | 1 | 1 | 0.47039 | 0.36503 | 0.44337 | 0.58907 | 0.4841 | 0.47039 | 0.36503 | 0.44337 | 0.58907 | 0.4841 | 0.01 | 0.02 | 2016 | 2036 | 0 | 0 | 1315 | 361 | Eólica
1639 | 1639 | FUT_Assuruá V_UG - 2_5º LER_- | BA | 3 | 8 | 1 | 1 | 0.47039 | 0.36503 | 0.44337 | 0.58907 | 0.4841 | 0.47039 | 0.36503 | 0.44337 | 0.58907 | 0.4841 | 0.01 | 0.02 | 2016 | 2036 | 0 | 0 | 1315 | 361 | Eólica
1640 | 1640 | FUT_Assuruá VI_UG - 1_18º LEN_- | BA | 3 | 30 | 1 | 1 | 0.47039 | 0.36503 | 0.44337 | 0.58907 | 0.4841 | 0.47039 | 0.36503 | 0.44337 | 0.58907 | 0.4841 | 0.01 | 0.02 | 2018 | 2038 | 0 | 0 | 1315 | 361 | Eólica
1641 | 1641 | FUT_Assuruá VII_UG - 1_5º LER_- | BA | 3 | 10 | 1 | 1 | 0.47039 | 0.36503 | 0.44337 | 0.58907 | 0.4841 | 0.47039 | 0.36503 | 0.44337 | 0.58907 | 0.4841 | 0.01 | 0.02 | 2016 | 2036 | 0 | 0 | 1315 | 361 | Eólica
1642 | 1642 | FUT_Assuruá VII_UG - 2_5º LER_- | BA | 3 | 8 | 1 | 1 | 0.47039 | 0.36503 | 0.44337 | 0.58907 | 0.4841 | 0.47039 | 0.36503 | 0.44337 | 0.58907 | 0.4841 | 0.01 | 0.02 | 2016 | 2036 | 0 | 0 | 1315 | 361 | Eólica
1643 | 1643 | EX_PEDRA (SERRANA)-ACR | SP | 1 | 0 | 1 | 1 | 0.32846 | 0.038474 | 0.39358 | 0.53858 | 0.34321 | 0.32846 | 0.038474 | 0.39358 | 0.53858 | 0.34321 | 0.03 | 0 | 1900 | 2030 | 0 | 0 | 1304 | 311 | Biomassa
1644 | 1644 | EX_PEDRO AFONSO-ACL | AM | 4 | 23.97 | 1 | 1 | 0.32846 | 0.038474 | 0.39358 | 0.53858 | 0.34321 | 0.32846 | 0.038474 | 0.39358 | 0.53858 | 0.34321 | 0.03 | 0 | 2013 | 2030 | 0 | 0 | 1304 | 311 | Biomassa
1645 | 1645 | EX_PEDRO AFONSO-ACR | AM | 4 | 56.03 | 1 | 1 | 0.32846 | 0.038474 | 0.39358 | 0.53858 | 0.34321 | 0.32846 | 0.038474 | 0.39358 | 0.53858 | 0.34321 | 0.03 | 0 | 2013 | 2030 | 0 | 0 | 1304 | 311 | Biomassa
1646 | 1646 | EX_PIONEIROS II-ACL | SP | 1 | 10.1478 | 1 | 1 | 0.32846 | 0.038474 | 0.39358 | 0.53858 | 0.34321 | 0.32846 | 0.038474 | 0.39358 | 0.53858 | 0.34321 | 0.03 | 0 | 2013 | 2030 | 0 | 0 | 1304 | 311 | Biomassa
1647 | 1647 | EX_PIONEIROS II-ACR | SP | 1 | 24.8522 | 1 | 1 | 0.32846 | 0.038474 | 0.39358 | 0.53858 | 0.34321 | 0.32846 | 0.038474 | 0.39358 | 0.53858 | 0.34321 | 0.03 | 0 | 2010 | 2023 | 0 | 0 | 1304 | 311 | Biomassa
1648 | 1648 | EX_PIONEIROS-ACL | SP | 1 | 32 | 1 | 1 | 0.32846 | 0.038474 | 0.39358 | 0.53858 | 0.34321 | 0.32846 | 0.038474 | 0.39358 | 0.53858 | 0.34321 | 0.03 | 0 | 2006 | 2030 | 0 | 0 | 1304 | 311 | Biomassa
1649 | 1649 | EX_PIONEIROS-ACR | SP | 1 | 0 | 1 | 1 | 0.32846 | 0.038474 | 0.39358 | 0.53858 | 0.34321 | 0.32846 | 0.038474 | 0.39358 | 0.53858 | 0.34321 | 0.03 | 0 | 2006 | 2030 | 0 | 0 | 1304 | 311 | Biomassa
1650 | 1650 | EX_PIRAPAMA-ACL | BA | 3 | 25 | 1 | 1 | 0.32846 | 0.038474 | 0.39358 | 0.53858 | 0.34321 | 0.32846 | 0.038474 | 0.39358 | 0.53858 | 0.34321 | 0.03 | 0 | 2008 | 2023 | 0 | 0 | 1304 | 311 | Biomassa
1651 | 1651 | EX_PIRAPAMA-ACR | BA | 3 | 0 | 1 | 1 | 0.32846 | 0.038474 | 0.39358 | 0.53858 | 0.34321 | 0.32846 | 0.038474 | 0.39358 | 0.53858 | 0.34321 | 0.03 | 0 | 1900 | 2030 | 0 | 0 | 1304 | 311 | Biomassa
1652 | 1652 | EX_PIRATINI-ACL | RS | 2 | 10 | 1 | 1 | 0.32846 | 0.038474 | 0.39358 | 0.53858 | 0.34321 | 0.32846 | 0.038474 | 0.39358 | 0.53858 | 0.34321 | 0.03 | 0 | 2003 | 2023 | 0 | 0 | 1304 | 311 | Biomassa
1653 | 1653 | EX_PIRATINI-ACR | RS | 2 | 0 | 1 | 1 | 0.32846 | 0.038474 | 0.39358 | 0.53858 | 0.34321 | 0.32846 | 0.038474 | 0.39358 | 0.53858 | 0.34321 | 0.03 | 0 | 1900 | 2030 | 0 | 0 | 1304 | 311 | Biomassa
1654 | 1654 | EX_PITANGUEIRAS-ACL | SP | 1 | 25 | 1 | 1 | 0.32846 | 0.038474 | 0.39358 | 0.53858 | 0.34321 | 0.32846 | 0.038474 | 0.39358 | 0.53858 | 0.34321 | 0.03 | 0 | 2002 | 2023 | 0 | 0 | 1304 | 311 | Biomassa
1655 | 1655 | EX_PITANGUEIRAS-ACR | SP | 1 | 0 | 1 | 1 | 0.32846 | 0.038474 | 0.39358 | 0.53858 | 0.34321 | 0.32846 | 0.038474 | 0.39358 | 0.53858 | 0.34321 | 0.03 | 0 | 2023 | 2045 | 0 | 0 | 1304 | 311 | Biomassa
1656 | 1656 | EX_PLANTAR-ACL | SP | 1 | 5 | 1 | 1 | 0.32846 | 0.038474 | 0.39358 | 0.53858 | 0.34321 | 0.32846 | 0.038474 | 0.39358 | 0.53858 | 0.34321 | 0.03 | 0 | 2009 | 2023 | 0 | 0 | 1304 | 311 | Biomassa
1657 | 1657 | EX_PLANTAR-ACR | SP | 1 | 0 | 1 | 1 | 0.32846 | 0.038474 | 0.39358 | 0.53858 | 0.34321 | 0.32846 | 0.038474 | 0.39358 | 0.53858 | 0.34321 | 0.03 | 0 | 1900 | 2030 | 0 | 0 | 1304 | 311 | Biomassa
1658 | 1658 | FUT_Aura Mangueira IV_UG - 1_18º LEN_- | RS | 2 | 3 | 1 | 1 | 0.40033 | 0.37067 | 0.36667 | 0.448 | 0.416 | 0.40033 | 0.37067 | 0.36667 | 0.448 | 0.416 | 0.01 | 0.02 | 2018 | 2038 | 0 | 0 | 1315 | 360 | Eólica
1659 | 1659 | EX_PORTO DAS AGUAS-ACL | SP | 1 | 9.5755 | 1 | 1 | 0.32846 | 0.038474 | 0.39358 | 0.53858 | 0.34321 | 0.32846 | 0.038474 | 0.39358 | 0.53858 | 0.34321 | 0.03 | 0 | 2011 | 2030 | 0 | 0 | 1304 | 311 | Biomassa
1660 | 1660 | FUT_Aura Mangueira IV_UG - 2_18º LEN_- | RS | 2 | 9 | 1 | 1 | 0.40033 | 0.37067 | 0.36667 | 0.448 | 0.416 | 0.40033 | 0.37067 | 0.36667 | 0.448 | 0.416 | 0.01 | 0.02 | 2018 | 2038 | 0 | 0 | 1315 | 360 | Eólica
1661 | 1661 | FUT_Aura Mangueira IV_UG - 3_18º LEN_- | RS | 2 | 9 | 1 | 1 | 0.40033 | 0.37067 | 0.36667 | 0.448 | 0.416 | 0.40033 | 0.37067 | 0.36667 | 0.448 | 0.416 | 0.01 | 0.02 | 2018 | 2038 | 0 | 0 | 1315 | 360 | Eólica
1662 | 1662 | FUT_Aura Mangueira VI_UG - 1_18º LEN_- | RS | 2 | 3 | 1 | 1 | 0.40033 | 0.37067 | 0.36667 | 0.448 | 0.416 | 0.40033 | 0.37067 | 0.36667 | 0.448 | 0.416 | 0.01 | 0.02 | 2018 | 2038 | 0 | 0 | 1315 | 360 | Eólica
1663 | 1663 | FUT_Aura Mangueira VI_UG - 2_18º LEN_- | RS | 2 | 3 | 1 | 1 | 0.40033 | 0.37067 | 0.36667 | 0.448 | 0.416 | 0.40033 | 0.37067 | 0.36667 | 0.448 | 0.416 | 0.01 | 0.02 | 2018 | 2038 | 0 | 0 | 1315 | 360 | Eólica
1664 | 1664 | FUT_Aura Mangueira VI_UG - 3_18º LEN_- | RS | 2 | 3 | 1 | 1 | 0.40033 | 0.37067 | 0.36667 | 0.448 | 0.416 | 0.40033 | 0.37067 | 0.36667 | 0.448 | 0.416 | 0.01 | 0.02 | 2018 | 2038 | 0 | 0 | 1315 | 360 | Eólica
1665 | 1665 | FUT_Aura Mangueira VI_UG - 4_18º LEN_- | RS | 2 | 6 | 1 | 1 | 0.40033 | 0.37067 | 0.36667 | 0.448 | 0.416 | 0.40033 | 0.37067 | 0.36667 | 0.448 | 0.416 | 0.01 | 0.02 | 2018 | 2038 | 0 | 0 | 1315 | 360 | Eólica
1666 | 1666 | EX_PORTO DAS AGUAS-ACR | SP | 1 | 60.4245 | 1 | 1 | 0.32846 | 0.038474 | 0.39358 | 0.53858 | 0.34321 | 0.32846 | 0.038474 | 0.39358 | 0.53858 | 0.34321 | 0.03 | 0 | 2018 | 2023 | 0 | 0 | 1304 | 311 | Biomassa
1667 | 1667 | EX_POTIRENDABA-ACL | SP | 1 | 40.2 | 1 | 1 | 0.32846 | 0.038474 | 0.39358 | 0.53858 | 0.34321 | 0.32846 | 0.038474 | 0.39358 | 0.53858 | 0.34321 | 0.03 | 0 | 2008 | 2023 | 0 | 0 | 1304 | 311 | Biomassa
1668 | 1668 | FUT_Aura Mangueira VI_UG - 5_18º LEN_- | RS | 2 | 6 | 1 | 1 | 0.40033 | 0.37067 | 0.36667 | 0.448 | 0.416 | 0.40033 | 0.37067 | 0.36667 | 0.448 | 0.416 | 0.01 | 0.02 | 2018 | 2038 | 0 | 0 | 1315 | 360 | Eólica
1669 | 1669 | FUT_Aura Mangueira VI_UG - 6_18º LEN_- | RS | 2 | 6 | 1 | 1 | 0.40033 | 0.37067 | 0.36667 | 0.448 | 0.416 | 0.40033 | 0.37067 | 0.36667 | 0.448 | 0.416 | 0.01 | 0.02 | 2018 | 2038 | 0 | 0 | 1315 | 360 | Eólica
1670 | 1670 | FUT_Aura Mangueira VII_UG - 1_19º LEN_- | RS | 2 | 6 | 1 | 1 | 0.40033 | 0.37067 | 0.36667 | 0.448 | 0.416 | 0.40033 | 0.37067 | 0.36667 | 0.448 | 0.416 | 0.01 | 0.02 | 2018 | 2038 | 0 | 0 | 1315 | 360 | Eólica
1671 | 1671 | FUT_Aura Mangueira VII_UG - 2_19º LEN_- | RS | 2 | 6 | 1 | 1 | 0.40033 | 0.37067 | 0.36667 | 0.448 | 0.416 | 0.40033 | 0.37067 | 0.36667 | 0.448 | 0.416 | 0.01 | 0.02 | 2018 | 2038 | 0 | 0 | 1315 | 360 | Eólica
1672 | 1672 | FUT_Aura Mangueira VII_UG - 3_19º LEN_- | RS | 2 | 6 | 1 | 1 | 0.40033 | 0.37067 | 0.36667 | 0.448 | 0.416 | 0.40033 | 0.37067 | 0.36667 | 0.448 | 0.416 | 0.01 | 0.02 | 2018 | 2038 | 0 | 0 | 1315 | 360 | Eólica
1673 | 1673 | FUT_Aura Mangueira VII_UG - 4_19º LEN_- | RS | 2 | 6 | 1 | 1 | 0.40033 | 0.37067 | 0.36667 | 0.448 | 0.416 | 0.40033 | 0.37067 | 0.36667 | 0.448 | 0.416 | 0.01 | 0.02 | 2018 | 2038 | 0 | 0 | 1315 | 360 | Eólica
1674 | 1674 | FUT_Aura Mangueira XI_UG - 1_18º LEN_- | RS | 2 | 3 | 1 | 1 | 0.40033 | 0.37067 | 0.36667 | 0.448 | 0.416 | 0.40033 | 0.37067 | 0.36667 | 0.448 | 0.416 | 0.01 | 0.02 | 2018 | 2038 | 0 | 0 | 1315 | 360 | Eólica
1675 | 1675 | EX_POTIRENDABA-ACR | SP | 1 | 0 | 1 | 1 | 0.32846 | 0.038474 | 0.39358 | 0.53858 | 0.34321 | 0.32846 | 0.038474 | 0.39358 | 0.53858 | 0.34321 | 0.03 | 0 | 2016 | 2035 | 0 | 0 | 1304 | 311 | Biomassa
1676 | 1676 | EX_QUATA-ACL | SP | 1 | 2.8572 | 1 | 1 | 0.32846 | 0.038474 | 0.39358 | 0.53858 | 0.34321 | 0.32846 | 0.038474 | 0.39358 | 0.53858 | 0.34321 | 0.03 | 0 | 2010 | 2023 | 0 | 0 | 1304 | 311 | Biomassa
1677 | 1677 | EX_QUATA-ACR | SP | 1 | 57.1428 | 1 | 1 | 0.32846 | 0.038474 | 0.39358 | 0.53858 | 0.34321 | 0.32846 | 0.038474 | 0.39358 | 0.53858 | 0.34321 | 0.03 | 0 | 2011 | 2030 | 0 | 0 | 1304 | 311 | Biomassa
1678 | 1678 | FUT_Aura Mangueira XI_UG - 2_18º LEN_- | RS | 2 | 6 | 1 | 1 | 0.40033 | 0.37067 | 0.36667 | 0.448 | 0.416 | 0.40033 | 0.37067 | 0.36667 | 0.448 | 0.416 | 0.01 | 0.02 | 2018 | 2038 | 0 | 0 | 1315 | 360 | Eólica
1679 | 1679 | EX_QUIRINOPOLIS-ACL | SP | 1 | 17.3913 | 1 | 1 | 0.32846 | 0.038474 | 0.39358 | 0.53858 | 0.34321 | 0.32846 | 0.038474 | 0.39358 | 0.53858 | 0.34321 | 0.03 | 0 | 2007 | 2023 | 0 | 0 | 1304 | 311 | Biomassa
1680 | 1680 | FUT_Aura Mangueira XII_UG - 1_18º LEN_- | RS | 2 | 3 | 1 | 1 | 0.40033 | 0.37067 | 0.36667 | 0.448 | 0.416 | 0.40033 | 0.37067 | 0.36667 | 0.448 | 0.416 | 0.01 | 0.02 | 2018 | 2038 | 0 | 0 | 1315 | 360 | Eólica
1681 | 1681 | FUT_Aura Mangueira XII_UG - 2_18º LEN_- | RS | 2 | 6 | 1 | 1 | 0.40033 | 0.37067 | 0.36667 | 0.448 | 0.416 | 0.40033 | 0.37067 | 0.36667 | 0.448 | 0.416 | 0.01 | 0.02 | 2018 | 2038 | 0 | 0 | 1315 | 360 | Eólica
1682 | 1682 | EX_QUIRINOPOLIS-ACR | SP | 1 | 62.6087 | 1 | 1 | 0.32846 | 0.038474 | 0.39358 | 0.53858 | 0.34321 | 0.32846 | 0.038474 | 0.39358 | 0.53858 | 0.34321 | 0.03 | 0 | 2008 | 2023 | 0 | 0 | 1304 | 311 | Biomassa
1683 | 1683 | EX_RAFARD COSAN-ACL | SP | 1 | 8.6208 | 1 | 1 | 0.32846 | 0.038474 | 0.39358 | 0.53858 | 0.34321 | 0.32846 | 0.038474 | 0.39358 | 0.53858 | 0.34321 | 0.03 | 0 | 2010 | 2023 | 0 | 0 | 1304 | 311 | Biomassa
1684 | 1684 | EX_RAFARD COSAN-ACR | SP | 1 | 41.3792 | 1 | 1 | 0.32846 | 0.038474 | 0.39358 | 0.53858 | 0.34321 | 0.32846 | 0.038474 | 0.39358 | 0.53858 | 0.34321 | 0.03 | 0 | 2009 | 2023 | 0 | 0 | 1304 | 311 | Biomassa
1685 | 1685 | EX_REFAP-ACL | RS | 2 | 71.9 | 1 | 1 | 0.32846 | 0.038474 | 0.39358 | 0.53858 | 0.34321 | 0.32846 | 0.038474 | 0.39358 | 0.53858 | 0.34321 | 0.03 | 0 | 2009 | 2023 | 0 | 0 | 1304 | 311 | Biomassa
1686 | 1686 | EX_REFAP-ACR | RS | 2 | 0 | 1 | 1 | 0.32846 | 0.038474 | 0.39358 | 0.53858 | 0.34321 | 0.32846 | 0.038474 | 0.39358 | 0.53858 | 0.34321 | 0.03 | 0 | 1900 | 2030 | 0 | 0 | 1304 | 311 | Biomassa
1687 | 1687 | FUT_Aura Mangueira XII_UG - 3_18º LEN_- | RS | 2 | 6 | 1 | 1 | 0.40033 | 0.37067 | 0.36667 | 0.448 | 0.416 | 0.40033 | 0.37067 | 0.36667 | 0.448 | 0.416 | 0.01 | 0.02 | 2018 | 2038 | 0 | 0 | 1315 | 360 | Eólica
1688 | 1688 | FUT_Aura Mangueira XIII_UG - 1_18º LEN_- | RS | 2 | 6 | 1 | 1 | 0.40033 | 0.37067 | 0.36667 | 0.448 | 0.416 | 0.40033 | 0.37067 | 0.36667 | 0.448 | 0.416 | 0.01 | 0.02 | 2018 | 2038 | 0 | 0 | 1315 | 360 | Eólica
1689 | 1689 | FUT_Aura Mangueira XIII_UG - 2_18º LEN_- | RS | 2 | 9 | 1 | 1 | 0.40033 | 0.37067 | 0.36667 | 0.448 | 0.416 | 0.40033 | 0.37067 | 0.36667 | 0.448 | 0.416 | 0.01 | 0.02 | 2018 | 2038 | 0 | 0 | 1315 | 360 | Eólica
1690 | 1690 | FUT_Aura Mangueira XV_UG - 1_18º LEN_- | RS | 2 | 6 | 1 | 1 | 0.40033 | 0.37067 | 0.36667 | 0.448 | 0.416 | 0.40033 | 0.37067 | 0.36667 | 0.448 | 0.416 | 0.01 | 0.02 | 2018 | 2038 | 0 | 0 | 1315 | 360 | Eólica
1691 | 1691 | FUT_Aura Mangueira XV_UG - 2_18º LEN_- | RS | 2 | 6 | 1 | 1 | 0.40033 | 0.37067 | 0.36667 | 0.448 | 0.416 | 0.40033 | 0.37067 | 0.36667 | 0.448 | 0.416 | 0.01 | 0.02 | 2018 | 2038 | 0 | 0 | 1315 | 360 | Eólica
1692 | 1692 | FUT_Aura Mangueira XV_UG - 3_18º LEN_- | RS | 2 | 6 | 1 | 1 | 0.40033 | 0.37067 | 0.36667 | 0.448 | 0.416 | 0.40033 | 0.37067 | 0.36667 | 0.448 | 0.416 | 0.01 | 0.02 | 2018 | 2038 | 0 | 0 | 1315 | 360 | Eólica
1693 | 1693 | FUT_Aura Mangueira XVII_UG - 1_18º LEN_- | RS | 2 | 6 | 1 | 1 | 0.40033 | 0.37067 | 0.36667 | 0.448 | 0.416 | 0.40033 | 0.37067 | 0.36667 | 0.448 | 0.416 | 0.01 | 0.02 | 2018 | 2038 | 0 | 0 | 1315 | 360 | Eólica
1694 | 1694 | FUT_ITUVERAVA 1_UG - 1_6º LER_- | BA | 3 | 28 | 1 | 1 | 0.2642 | 0.29123 | 0.22627 | 0.2493 | 0.29 | 0.2642 | 0.29123 | 0.22627 | 0.2493 | 0.29 | 0.04 | 0 | 2017 | 2037 | 0 | 0 | 1315 | 347 | Solar
1695 | 1695 | EX_REPAR-ACL | RS | 2 | 52 | 1 | 1 | 0.32846 | 0.038474 | 0.39358 | 0.53858 | 0.34321 | 0.32846 | 0.038474 | 0.39358 | 0.53858 | 0.34321 | 0.03 | 0 | 2010 | 2023 | 0 | 0 | 1304 | 311 | Biomassa
1696 | 1696 | EX_REPAR-ACR | RS | 2 | 0 | 1 | 1 | 0.32846 | 0.038474 | 0.39358 | 0.53858 | 0.34321 | 0.32846 | 0.038474 | 0.39358 | 0.53858 | 0.34321 | 0.03 | 0 | 1900 | 2030 | 0 | 0 | 1304 | 311 | Biomassa
1697 | 1697 | EX_RHODIA PAULINIA-ACL | SP | 1 | 12.098 | 1 | 1 | 0.32846 | 0.038474 | 0.39358 | 0.53858 | 0.34321 | 0.32846 | 0.038474 | 0.39358 | 0.53858 | 0.34321 | 0.03 | 0 | 2010 | 2023 | 0 | 0 | 1304 | 311 | Biomassa
1698 | 1698 | EX_RHODIA PAULINIA-ACR | SP | 1 | 0 | 1 | 1 | 0.32846 | 0.038474 | 0.39358 | 0.53858 | 0.34321 | 0.32846 | 0.038474 | 0.39358 | 0.53858 | 0.34321 | 0.03 | 0 | 1900 | 2030 | 0 | 0 | 1304 | 311 | Biomassa
1699 | 1699 | EX_RICKLI-ACL | RS | 2 | 5 | 1 | 1 | 0.32846 | 0.038474 | 0.39358 | 0.53858 | 0.34321 | 0.32846 | 0.038474 | 0.39358 | 0.53858 | 0.34321 | 0.03 | 0 | 1900 | 2030 | 0 | 0 | 1304 | 311 | Biomassa
1700 | 1700 | EX_RICKLI-ACR | RS | 2 | 0 | 1 | 1 | 0.32846 | 0.038474 | 0.39358 | 0.53858 | 0.34321 | 0.32846 | 0.038474 | 0.39358 | 0.53858 | 0.34321 | 0.03 | 0 | 1900 | 2030 | 0 | 0 | 1304 | 311 | Biomassa
1701 | 1701 | EX_RIO PARDO-ACL | SP | 1 | 60 | 1 | 1 | 0.32846 | 0.038474 | 0.39358 | 0.53858 | 0.34321 | 0.32846 | 0.038474 | 0.39358 | 0.53858 | 0.34321 | 0.03 | 0 | 2009 | 2023 | 0 | 0 | 1304 | 311 | Biomassa
1702 | 1702 | EX_RIO PARDO-ACR | SP | 1 | 0 | 1 | 1 | 0.32846 | 0.038474 | 0.39358 | 0.53858 | 0.34321 | 0.32846 | 0.038474 | 0.39358 | 0.53858 | 0.34321 | 0.03 | 0 | 2016 | 2035 | 0 | 0 | 1304 | 311 | Biomassa
1703 | 1703 | EX_RIO VERMELHO 2 SP-ACL | SP | 1 | 40 | 1 | 1 | 0.32846 | 0.038474 | 0.39358 | 0.53858 | 0.34321 | 0.32846 | 0.038474 | 0.39358 | 0.53858 | 0.34321 | 0.03 | 0 | 2014 | 2030 | 0 | 0 | 1304 | 311 | Biomassa
1704 | 1704 | FUT_Aura Mangueira XVII_UG - 2_18º LEN_- | RS | 2 | 9 | 1 | 1 | 0.40033 | 0.37067 | 0.36667 | 0.448 | 0.416 | 0.40033 | 0.37067 | 0.36667 | 0.448 | 0.416 | 0.01 | 0.02 | 2018 | 2038 | 0 | 0 | 1315 | 360 | Eólica
1705 | 1705 | FUT_Aura Mirim II_UG - 1_19º LEN_- | RS | 2 | 6 | 1 | 1 | 0.40033 | 0.37067 | 0.36667 | 0.448 | 0.416 | 0.40033 | 0.37067 | 0.36667 | 0.448 | 0.416 | 0.01 | 0.02 | 2016 | 2036 | 0 | 0 | 1315 | 360 | Eólica
1706 | 1706 | FUT_Aura Mirim II_UG - 2_19º LEN_- | RS | 2 | 6 | 1 | 1 | 0.40033 | 0.37067 | 0.36667 | 0.448 | 0.416 | 0.40033 | 0.37067 | 0.36667 | 0.448 | 0.416 | 0.01 | 0.02 | 2016 | 2036 | 0 | 0 | 1315 | 360 | Eólica
1707 | 1707 | FUT_Aura Mirim II_UG - 3_19º LEN_- | RS | 2 | 6 | 1 | 1 | 0.40033 | 0.37067 | 0.36667 | 0.448 | 0.416 | 0.40033 | 0.37067 | 0.36667 | 0.448 | 0.416 | 0.01 | 0.02 | 2016 | 2036 | 0 | 0 | 1315 | 360 | Eólica
1708 | 1708 | FUT_Aura Mirim II_UG - 4_19º LEN_- | RS | 2 | 6 | 1 | 1 | 0.40033 | 0.37067 | 0.36667 | 0.448 | 0.416 | 0.40033 | 0.37067 | 0.36667 | 0.448 | 0.416 | 0.01 | 0.02 | 2016 | 2036 | 0 | 0 | 1315 | 360 | Eólica
1709 | 1709 | FUT_Aura Mirim II_UG - 5_19º LEN_- | RS | 2 | 6 | 1 | 1 | 0.40033 | 0.37067 | 0.36667 | 0.448 | 0.416 | 0.40033 | 0.37067 | 0.36667 | 0.448 | 0.416 | 0.01 | 0.02 | 2016 | 2036 | 0 | 0 | 1315 | 360 | Eólica
1710 | 1710 | FUT_Aura Mirim IV_UG - 1_18º LEN_- | RS | 2 | 6 | 1 | 1 | 0.40033 | 0.37067 | 0.36667 | 0.448 | 0.416 | 0.40033 | 0.37067 | 0.36667 | 0.448 | 0.416 | 0.01 | 0.02 | 2018 | 2038 | 0 | 0 | 1315 | 360 | Eólica
1711 | 1711 | FUT_Aura Mirim IV_UG - 2_18º LEN_- | RS | 2 | 9 | 1 | 1 | 0.40033 | 0.37067 | 0.36667 | 0.448 | 0.416 | 0.40033 | 0.37067 | 0.36667 | 0.448 | 0.416 | 0.01 | 0.02 | 2018 | 2038 | 0 | 0 | 1315 | 360 | Eólica
1712 | 1712 | EX_RIO VERMELHO 2 SP-ACR | SP | 1 | 0 | 1 | 1 | 0.32846 | 0.038474 | 0.39358 | 0.53858 | 0.34321 | 0.32846 | 0.038474 | 0.39358 | 0.53858 | 0.34321 | 0.03 | 0 | 1900 | 2030 | 0 | 0 | 1304 | 311 | Biomassa
1713 | 1713 | EX_RIO VERMELHO SP-ACL | SP | 1 | 40 | 1 | 1 | 0.32846 | 0.038474 | 0.39358 | 0.53858 | 0.34321 | 0.32846 | 0.038474 | 0.39358 | 0.53858 | 0.34321 | 0.03 | 0 | 2014 | 2030 | 0 | 0 | 1304 | 311 | Biomassa
1714 | 1714 | FUT_Aura Mirim VI_UG - 1_18º LEN_- | RS | 2 | 9 | 1 | 1 | 0.40033 | 0.37067 | 0.36667 | 0.448 | 0.416 | 0.40033 | 0.37067 | 0.36667 | 0.448 | 0.416 | 0.01 | 0.02 | 2018 | 2038 | 0 | 0 | 1315 | 360 | Eólica
1715 | 1715 | EX_RIO VERMELHO SP-ACR | SP | 1 | 0 | 1 | 1 | 0.32846 | 0.038474 | 0.39358 | 0.53858 | 0.34321 | 0.32846 | 0.038474 | 0.39358 | 0.53858 | 0.34321 | 0.03 | 0 | 1900 | 2030 | 0 | 0 | 1304 | 311 | Biomassa
1716 | 1716 | FUT_Aura Mirim VIII_UG - 1_18º LEN_- | RS | 2 | 3 | 1 | 1 | 0.40033 | 0.37067 | 0.36667 | 0.448 | 0.416 | 0.40033 | 0.37067 | 0.36667 | 0.448 | 0.416 | 0.01 | 0.02 | 2018 | 2038 | 0 | 0 | 1315 | 360 | Eólica
1717 | 1717 | FUT_Aura Mirim VIII_UG - 2_18º LEN_- | RS | 2 | 6 | 1 | 1 | 0.40033 | 0.37067 | 0.36667 | 0.448 | 0.416 | 0.40033 | 0.37067 | 0.36667 | 0.448 | 0.416 | 0.01 | 0.02 | 2018 | 2038 | 0 | 0 | 1315 | 360 | Eólica
1718 | 1718 | EX_RJR-ACL | SP | 1 | 12.03 | 1 | 1 | 0.32846 | 0.038474 | 0.39358 | 0.53858 | 0.34321 | 0.32846 | 0.038474 | 0.39358 | 0.53858 | 0.34321 | 0.03 | 0 | 2014 | 2030 | 0 | 0 | 1304 | 311 | Biomassa
1719 | 1719 | EX_RJR-ACR | SP | 1 | 0 | 1 | 1 | 0.32846 | 0.038474 | 0.39358 | 0.53858 | 0.34321 | 0.32846 | 0.038474 | 0.39358 | 0.53858 | 0.34321 | 0.03 | 0 | 1900 | 2030 | 0 | 0 | 1304 | 311 | Biomassa
1720 | 1720 | FUT_Aventura I_UG - 1_18º LEN_- | BA | 3 | 26 | 1 | 1 | 0.47039 | 0.36503 | 0.44337 | 0.58907 | 0.4841 | 0.47039 | 0.36503 | 0.44337 | 0.58907 | 0.4841 | 0.01 | 0.02 | 2018 | 2038 | 0 | 0 | 1315 | 361 | Eólica
1721 | 1721 | FUT_Baixa do Feijão I_UG - 1_13º LEN_- | BA | 3 | 30 | 1 | 1 | 0.47039 | 0.36503 | 0.44337 | 0.58907 | 0.4841 | 0.47039 | 0.36503 | 0.44337 | 0.58907 | 0.4841 | 0.01 | 0.02 | 2016 | 2036 | 0 | 0 | 1315 | 361 | Eólica
1722 | 1722 | EX_RLAM-ACL | BA | 3 | 62.5 | 1 | 1 | 0.32846 | 0.038474 | 0.39358 | 0.53858 | 0.34321 | 0.32846 | 0.038474 | 0.39358 | 0.53858 | 0.34321 | 0.03 | 0 | 2010 | 2023 | 0 | 0 | 1304 | 311 | Biomassa
1723 | 1723 | EX_RLAM-ACR | BA | 3 | 0 | 1 | 1 | 0.32846 | 0.038474 | 0.39358 | 0.53858 | 0.34321 | 0.32846 | 0.038474 | 0.39358 | 0.53858 | 0.34321 | 0.03 | 0 | 1900 | 2030 | 0 | 0 | 1304 | 311 | Biomassa
1724 | 1724 | EX_RUETTE-ACL | SP | 1 | 28 | 1 | 1 | 0.32846 | 0.038474 | 0.39358 | 0.53858 | 0.34321 | 0.32846 | 0.038474 | 0.39358 | 0.53858 | 0.34321 | 0.03 | 0 | 2006 | 2030 | 0 | 0 | 1304 | 311 | Biomassa
1725 | 1725 | FUT_Baixa do Feijão II_UG - 1_13º LEN_- | BA | 3 | 30 | 1 | 1 | 0.47039 | 0.36503 | 0.44337 | 0.58907 | 0.4841 | 0.47039 | 0.36503 | 0.44337 | 0.58907 | 0.4841 | 0.01 | 0.02 | 2016 | 2036 | 0 | 0 | 1315 | 361 | Eólica
1726 | 1726 | EX_RUETTE-ACR | SP | 1 | 0 | 1 | 1 | 0.32846 | 0.038474 | 0.39358 | 0.53858 | 0.34321 | 0.32846 | 0.038474 | 0.39358 | 0.53858 | 0.34321 | 0.03 | 0 | 2006 | 2030 | 0 | 0 | 1304 | 311 | Biomassa
1727 | 1727 | EX_S J BOA VISTA-ACL | SP | 1 | 0 | 1 | 1 | 0.32846 | 0.038474 | 0.39358 | 0.53858 | 0.34321 | 0.32846 | 0.038474 | 0.39358 | 0.53858 | 0.34321 | 0.03 | 0 | 1900 | 2030 | 0 | 0 | 1304 | 311 | Biomassa
1728 | 1728 | EX_S J BOA VISTA-ACR | SP | 1 | 77 | 1 | 1 | 0.32846 | 0.038474 | 0.39358 | 0.53858 | 0.34321 | 0.32846 | 0.038474 | 0.39358 | 0.53858 | 0.34321 | 0.03 | 0 | 2010 | 2023 | 0 | 0 | 1304 | 311 | Biomassa
1729 | 1729 | EX_S JOSE IGARASSU (NC)-ACL | BA | 3 | 25.52 | 1 | 1 | 0.32846 | 0.038474 | 0.39358 | 0.53858 | 0.34321 | 0.32846 | 0.038474 | 0.39358 | 0.53858 | 0.34321 | 0.03 | 0 | 2010 | 2023 | 0 | 0 | 1304 | 311 | Biomassa
1730 | 1730 | EX_S JOSE IGARASSU (NC)-ACR | BA | 3 | 0 | 1 | 1 | 0.32846 | 0.038474 | 0.39358 | 0.53858 | 0.34321 | 0.32846 | 0.038474 | 0.39358 | 0.53858 | 0.34321 | 0.03 | 0 | 1900 | 2030 | 0 | 0 | 1304 | 311 | Biomassa
1731 | 1731 | EX_S LUIZ(ACEP-ABENGOA)-ACL | SP | 1 | 37.9744 | 1 | 1 | 0.32846 | 0.038474 | 0.39358 | 0.53858 | 0.34321 | 0.32846 | 0.038474 | 0.39358 | 0.53858 | 0.34321 | 0.03 | 0 | 2010 | 2023 | 0 | 0 | 1304 | 311 | Biomassa
1732 | 1732 | FUT_Baixa do Feijão III_UG - 1_13º LEN_- | BA | 3 | 30 | 1 | 1 | 0.47039 | 0.36503 | 0.44337 | 0.58907 | 0.4841 | 0.47039 | 0.36503 | 0.44337 | 0.58907 | 0.4841 | 0.01 | 0.02 | 2016 | 2036 | 0 | 0 | 1315 | 361 | Eólica
1733 | 1733 | FUT_Baixa do Feijão IV_UG - 1_13º LEN_- | BA | 3 | 30 | 1 | 1 | 0.47039 | 0.36503 | 0.44337 | 0.58907 | 0.4841 | 0.47039 | 0.36503 | 0.44337 | 0.58907 | 0.4841 | 0.01 | 0.02 | 2016 | 2036 | 0 | 0 | 1315 | 361 | Eólica
1734 | 1734 | FUT_Banda de Couro_UG - 1_18º LEN_- | BA | 3 | 9.4 | 1 | 1 | 0.47039 | 0.36503 | 0.44337 | 0.58907 | 0.4841 | 0.47039 | 0.36503 | 0.44337 | 0.58907 | 0.4841 | 0.01 | 0.02 | 2016 | 2036 | 0 | 0 | 1315 | 361 | Eólica
1735 | 1735 | EX_S LUIZ(ACEP-ABENGOA)-ACR | SP | 1 | 32.4256 | 1 | 1 | 0.32846 | 0.038474 | 0.39358 | 0.53858 | 0.34321 | 0.32846 | 0.038474 | 0.39358 | 0.53858 | 0.34321 | 0.03 | 0 | 2010 | 2023 | 0 | 0 | 1304 | 311 | Biomassa
1736 | 1736 | EX_S MARTINHO ENERG-ACL | SP | 1 | 39.5 | 1 | 1 | 0.32846 | 0.038474 | 0.39358 | 0.53858 | 0.34321 | 0.32846 | 0.038474 | 0.39358 | 0.53858 | 0.34321 | 0.03 | 0 | 2013 | 2030 | 0 | 0 | 1304 | 311 | Biomassa
1737 | 1737 | FUT_Banda de Couro_UG - 2_18º LEN_- | BA | 3 | 18.8 | 1 | 1 | 0.47039 | 0.36503 | 0.44337 | 0.58907 | 0.4841 | 0.47039 | 0.36503 | 0.44337 | 0.58907 | 0.4841 | 0.01 | 0.02 | 2016 | 2036 | 0 | 0 | 1315 | 361 | Eólica
1738 | 1738 | FUT_Banda de Couro_UG - 3_18º LEN_- | BA | 3 | 4.7 | 1 | 1 | 0.47039 | 0.36503 | 0.44337 | 0.58907 | 0.4841 | 0.47039 | 0.36503 | 0.44337 | 0.58907 | 0.4841 | 0.01 | 0.02 | 2016 | 2036 | 0 | 0 | 1315 | 361 | Eólica
1739 | 1739 | EX_S MARTINHO ENERG-ACR | SP | 1 | 0 | 1 | 1 | 0.32846 | 0.038474 | 0.39358 | 0.53858 | 0.34321 | 0.32846 | 0.038474 | 0.39358 | 0.53858 | 0.34321 | 0.03 | 0 | 1900 | 2030 | 0 | 0 | 1304 | 311 | Biomassa
1740 | 1740 | FUT_Baraúnas I_UG - 1_5º LER_- | BA | 3 | 11.75 | 1 | 1 | 0.47039 | 0.36503 | 0.44337 | 0.58907 | 0.4841 | 0.47039 | 0.36503 | 0.44337 | 0.58907 | 0.4841 | 0.01 | 0.02 | 2016 | 2036 | 0 | 0 | 1315 | 361 | Eólica
1741 | 1741 | FUT_Baraúnas I_UG - 3_5º LER_- | BA | 3 | 11.75 | 1 | 1 | 0.47039 | 0.36503 | 0.44337 | 0.58907 | 0.4841 | 0.47039 | 0.36503 | 0.44337 | 0.58907 | 0.4841 | 0.01 | 0.02 | 2016 | 2036 | 0 | 0 | 1315 | 361 | Eólica
1742 | 1742 | FUT_Baraúnas II_UG - 1_18º LEN_- | BA | 3 | 9.4 | 1 | 1 | 0.47039 | 0.36503 | 0.44337 | 0.58907 | 0.4841 | 0.47039 | 0.36503 | 0.44337 | 0.58907 | 0.4841 | 0.01 | 0.02 | 2016 | 2036 | 0 | 0 | 1315 | 361 | Eólica
1743 | 1743 | FUT_Baraúnas II_UG - 2_18º LEN_- | BA | 3 | 11.75 | 1 | 1 | 0.47039 | 0.36503 | 0.44337 | 0.58907 | 0.4841 | 0.47039 | 0.36503 | 0.44337 | 0.58907 | 0.4841 | 0.01 | 0.02 | 2016 | 2036 | 0 | 0 | 1315 | 361 | Eólica
1744 | 1744 | FUT_Baraúnas II_UG - 3_18º LEN_- | BA | 3 | 4.7 | 1 | 1 | 0.47039 | 0.36503 | 0.44337 | 0.58907 | 0.4841 | 0.47039 | 0.36503 | 0.44337 | 0.58907 | 0.4841 | 0.01 | 0.02 | 2016 | 2036 | 0 | 0 | 1315 | 361 | Eólica
1745 | 1745 | FUT_Barbatimão_UG - 1_ANEEL_- | BA | 3 | 16.2 | 1 | 1 | 0.47039 | 0.36503 | 0.44337 | 0.58907 | 0.4841 | 0.47039 | 0.36503 | 0.44337 | 0.58907 | 0.4841 | 0.01 | 0.02 | 2018 | 2038 | 0 | 0 | 1315 | 361 | Eólica
1746 | 1746 | FUT_BENTEVI_UG - 1_18º LEN_- | BA | 3 | 2.5 | 1 | 1 | 0.47039 | 0.36503 | 0.44337 | 0.58907 | 0.4841 | 0.47039 | 0.36503 | 0.44337 | 0.58907 | 0.4841 | 0.01 | 0.02 | 2018 | 2038 | 0 | 0 | 1315 | 361 | Eólica
1747 | 1747 | FUT_BENTEVI_UG - 2_18º LEN_- | BA | 3 | 12.5 | 1 | 1 | 0.47039 | 0.36503 | 0.44337 | 0.58907 | 0.4841 | 0.47039 | 0.36503 | 0.44337 | 0.58907 | 0.4841 | 0.01 | 0.02 | 2018 | 2038 | 0 | 0 | 1315 | 361 | Eólica
1748 | 1748 | FUT_BONS VENTOS CACIMBAS 2_UG - 1_18º LEN_- | BA | 3 | 21 | 1 | 1 | 0.47039 | 0.36503 | 0.44337 | 0.58907 | 0.4841 | 0.47039 | 0.36503 | 0.44337 | 0.58907 | 0.4841 | 0.01 | 0.02 | 2018 | 2038 | 0 | 0 | 1315 | 361 | Eólica
1749 | 1749 | FUT_BONS VENTOS CACIMBAS 2_UG - 2_18º LEN_- | BA | 3 | 4.2 | 1 | 1 | 0.47039 | 0.36503 | 0.44337 | 0.58907 | 0.4841 | 0.47039 | 0.36503 | 0.44337 | 0.58907 | 0.4841 | 0.01 | 0.02 | 2018 | 2038 | 0 | 0 | 1315 | 361 | Eólica
1750 | 1750 | FUT_BONS VENTOS CACIMBAS 3_UG - 1_18º LEN_- | BA | 3 | 2.1 | 1 | 1 | 0.47039 | 0.36503 | 0.44337 | 0.58907 | 0.4841 | 0.47039 | 0.36503 | 0.44337 | 0.58907 | 0.4841 | 0.01 | 0.02 | 2018 | 2038 | 0 | 0 | 1315 | 361 | Eólica
1751 | 1751 | FUT_BONS VENTOS CACIMBAS 3_UG - 2_18º LEN_- | BA | 3 | 12.6 | 1 | 1 | 0.47039 | 0.36503 | 0.44337 | 0.58907 | 0.4841 | 0.47039 | 0.36503 | 0.44337 | 0.58907 | 0.4841 | 0.01 | 0.02 | 2018 | 2038 | 0 | 0 | 1315 | 361 | Eólica
1752 | 1752 | EX_S TEREZINHA (ACEP)-ACL | RS | 2 | 50.5 | 1 | 1 | 0.32846 | 0.038474 | 0.39358 | 0.53858 | 0.34321 | 0.32846 | 0.038474 | 0.39358 | 0.53858 | 0.34321 | 0.03 | 0 | 2010 | 2023 | 0 | 0 | 1304 | 311 | Biomassa
1753 | 1753 | EX_S TEREZINHA (ACEP)-ACR | RS | 2 | 0 | 1 | 1 | 0.32846 | 0.038474 | 0.39358 | 0.53858 | 0.34321 | 0.32846 | 0.038474 | 0.39358 | 0.53858 | 0.34321 | 0.03 | 0 | 1900 | 2030 | 0 | 0 | 1304 | 311 | Biomassa
1754 | 1754 | FUT_BONS VENTOS CACIMBAS 4_UG - 1_18º LEN_- | BA | 3 | 4.2 | 1 | 1 | 0.47039 | 0.36503 | 0.44337 | 0.58907 | 0.4841 | 0.47039 | 0.36503 | 0.44337 | 0.58907 | 0.4841 | 0.01 | 0.02 | 2018 | 2038 | 0 | 0 | 1315 | 361 | Eólica
1755 | 1755 | FUT_BONS VENTOS CACIMBAS 4_UG - 2_18º LEN_- | BA | 3 | 6.3 | 1 | 1 | 0.47039 | 0.36503 | 0.44337 | 0.58907 | 0.4841 | 0.47039 | 0.36503 | 0.44337 | 0.58907 | 0.4841 | 0.01 | 0.02 | 2018 | 2038 | 0 | 0 | 1315 | 361 | Eólica
1756 | 1756 | FUT_BONS VENTOS CACIMBAS 5_UG - 1_18º LEN_- | BA | 3 | 4.2 | 1 | 1 | 0.47039 | 0.36503 | 0.44337 | 0.58907 | 0.4841 | 0.47039 | 0.36503 | 0.44337 | 0.58907 | 0.4841 | 0.01 | 0.02 | 2018 | 2038 | 0 | 0 | 1315 | 361 | Eólica
1757 | 1757 | FUT_BONS VENTOS CACIMBAS 5_UG - 2_18º LEN_- | BA | 3 | 18.9 | 1 | 1 | 0.47039 | 0.36503 | 0.44337 | 0.58907 | 0.4841 | 0.47039 | 0.36503 | 0.44337 | 0.58907 | 0.4841 | 0.01 | 0.02 | 2018 | 2038 | 0 | 0 | 1315 | 361 | Eólica
1758 | 1758 | EX_S. JOAO BIOGAS-ACL | SP | 1 | 12.0041 | 1 | 1 | 0.32846 | 0.038474 | 0.39358 | 0.53858 | 0.34321 | 0.32846 | 0.038474 | 0.39358 | 0.53858 | 0.34321 | 0.03 | 0 | 2008 | 2023 | 0 | 0 | 1304 | 311 | Biomassa
1759 | 1759 | EX_S. JOAO BIOGAS-ACR | SP | 1 | 12.6359 | 1 | 1 | 0.32846 | 0.038474 | 0.39358 | 0.53858 | 0.34321 | 0.32846 | 0.038474 | 0.39358 | 0.53858 | 0.34321 | 0.03 | 0 | 2009 | 2023 | 0 | 0 | 1304 | 311 | Biomassa
1760 | 1760 | FUT_BONS VENTOS CACIMBAS 7_UG - 1_18º LEN_- | BA | 3 | 4.2 | 1 | 1 | 0.47039 | 0.36503 | 0.44337 | 0.58907 | 0.4841 | 0.47039 | 0.36503 | 0.44337 | 0.58907 | 0.4841 | 0.01 | 0.02 | 2018 | 2038 | 0 | 0 | 1315 | 361 | Eólica
1761 | 1761 | FUT_BONS VENTOS CACIMBAS 7_UG - 2_18º LEN_- | BA | 3 | 12.6 | 1 | 1 | 0.47039 | 0.36503 | 0.44337 | 0.58907 | 0.4841 | 0.47039 | 0.36503 | 0.44337 | 0.58907 | 0.4841 | 0.01 | 0.02 | 2018 | 2038 | 0 | 0 | 1315 | 361 | Eólica
1762 | 1762 | FUT_Borgo_UG - 1_12º LEN_- | BA | 3 | 20.16 | 1 | 1 | 0.47039 | 0.36503 | 0.44337 | 0.58907 | 0.4841 | 0.47039 | 0.36503 | 0.44337 | 0.58907 | 0.4841 | 0.01 | 0.02 | 2016 | 2036 | 0 | 0 | 1315 | 361 | Eólica
1763 | 1763 | FUT_Cabeço Vermelho II_UG - 1_18º LEN_- | BA | 3 | 20 | 1 | 1 | 0.47039 | 0.36503 | 0.44337 | 0.58907 | 0.4841 | 0.47039 | 0.36503 | 0.44337 | 0.58907 | 0.4841 | 0.01 | 0.02 | 2018 | 2038 | 0 | 0 | 1315 | 361 | Eólica
1764 | 1764 | FUT_Cabeço Vermelho_UG - 1_18º LEN_- | BA | 3 | 26 | 1 | 1 | 0.47039 | 0.36503 | 0.44337 | 0.58907 | 0.4841 | 0.47039 | 0.36503 | 0.44337 | 0.58907 | 0.4841 | 0.01 | 0.02 | 2018 | 2038 | 0 | 0 | 1315 | 361 | Eólica
1765 | 1765 | FUT_Cacimbas 1_UG - 1_22º LEN_- | BA | 3 | 2.7 | 1 | 1 | 0.47039 | 0.36503 | 0.44337 | 0.58907 | 0.4841 | 0.47039 | 0.36503 | 0.44337 | 0.58907 | 0.4841 | 0.01 | 0.02 | 2016 | 2036 | 0 | 0 | 1315 | 361 | Eólica
1766 | 1766 | FUT_Cacimbas 1_UG - 2_22º LEN_- | BA | 3 | 5.4 | 1 | 1 | 0.47039 | 0.36503 | 0.44337 | 0.58907 | 0.4841 | 0.47039 | 0.36503 | 0.44337 | 0.58907 | 0.4841 | 0.01 | 0.02 | 2016 | 2036 | 0 | 0 | 1315 | 361 | Eólica
1767 | 1767 | FUT_Cacimbas 1_UG - 3_22º LEN_- | BA | 3 | 5.4 | 1 | 1 | 0.47039 | 0.36503 | 0.44337 | 0.58907 | 0.4841 | 0.47039 | 0.36503 | 0.44337 | 0.58907 | 0.4841 | 0.01 | 0.02 | 2016 | 2036 | 0 | 0 | 1315 | 361 | Eólica
1768 | 1768 | FUT_Cacimbas 1_UG - 4_22º LEN_- | BA | 3 | 5.4 | 1 | 1 | 0.47039 | 0.36503 | 0.44337 | 0.58907 | 0.4841 | 0.47039 | 0.36503 | 0.44337 | 0.58907 | 0.4841 | 0.01 | 0.02 | 2016 | 2036 | 0 | 0 | 1315 | 361 | Eólica
1769 | 1769 | FUT_Caetité_UG - 1_12º LEN_- | BA | 3 | 30.24 | 1 | 1 | 0.47039 | 0.36503 | 0.44337 | 0.58907 | 0.4841 | 0.47039 | 0.36503 | 0.44337 | 0.58907 | 0.4841 | 0.01 | 0.02 | 2016 | 2036 | 0 | 0 | 1315 | 361 | Eólica
1770 | 1770 | FUT_Caiçara I_UG - 1_13º LEN_- | BA | 3 | 12 | 1 | 1 | 0.47039 | 0.36503 | 0.44337 | 0.58907 | 0.4841 | 0.47039 | 0.36503 | 0.44337 | 0.58907 | 0.4841 | 0.01 | 0.02 | 2016 | 2036 | 0 | 0 | 1315 | 361 | Eólica
1771 | 1771 | FUT_Caiçara I_UG - 2_13º LEN_- | BA | 3 | 9 | 1 | 1 | 0.47039 | 0.36503 | 0.44337 | 0.58907 | 0.4841 | 0.47039 | 0.36503 | 0.44337 | 0.58907 | 0.4841 | 0.01 | 0.02 | 2016 | 2036 | 0 | 0 | 1315 | 361 | Eólica
1772 | 1772 | FUT_Caiçara I_UG - 3_13º LEN_- | BA | 3 | 3 | 1 | 1 | 0.47039 | 0.36503 | 0.44337 | 0.58907 | 0.4841 | 0.47039 | 0.36503 | 0.44337 | 0.58907 | 0.4841 | 0.01 | 0.02 | 2016 | 2036 | 0 | 0 | 1315 | 361 | Eólica
1773 | 1773 | FUT_Caiçara I_UG - 4_13º LEN_- | BA | 3 | 3 | 1 | 1 | 0.47039 | 0.36503 | 0.44337 | 0.58907 | 0.4841 | 0.47039 | 0.36503 | 0.44337 | 0.58907 | 0.4841 | 0.01 | 0.02 | 2016 | 2036 | 0 | 0 | 1315 | 361 | Eólica
1774 | 1774 | FUT_Caiçara II_UG - 1_13º LEN_- | BA | 3 | 15 | 1 | 1 | 0.47039 | 0.36503 | 0.44337 | 0.58907 | 0.4841 | 0.47039 | 0.36503 | 0.44337 | 0.58907 | 0.4841 | 0.01 | 0.02 | 2016 | 2036 | 0 | 0 | 1315 | 361 | Eólica
1775 | 1775 | FUT_Caiçara II_UG - 2_13º LEN_- | BA | 3 | 3 | 1 | 1 | 0.47039 | 0.36503 | 0.44337 | 0.58907 | 0.4841 | 0.47039 | 0.36503 | 0.44337 | 0.58907 | 0.4841 | 0.01 | 0.02 | 2016 | 2036 | 0 | 0 | 1315 | 361 | Eólica
1776 | 1776 | EX_S.FRANCISCO (BIOCOG)-ACL | SP | 1 | 25.2 | 1 | 1 | 0.32846 | 0.038474 | 0.39358 | 0.53858 | 0.34321 | 0.32846 | 0.038474 | 0.39358 | 0.53858 | 0.34321 | 0.03 | 0 | 2010 | 2023 | 0 | 0 | 1304 | 311 | Biomassa
1777 | 1777 | FUT_Caititu 2_UG - 1_5º LER_- | BA | 3 | 14 | 1 | 1 | 0.47039 | 0.36503 | 0.44337 | 0.58907 | 0.4841 | 0.47039 | 0.36503 | 0.44337 | 0.58907 | 0.4841 | 0.01 | 0.02 | 2018 | 2038 | 0 | 0 | 1315 | 361 | Eólica
1778 | 1778 | EX_S.FRANCISCO (BIOCOG)-ACR | SP | 1 | 0 | 1 | 1 | 0.32846 | 0.038474 | 0.39358 | 0.53858 | 0.34321 | 0.32846 | 0.038474 | 0.39358 | 0.53858 | 0.34321 | 0.03 | 0 | 1900 | 2030 | 0 | 0 | 1304 | 311 | Biomassa
1779 | 1779 | EX_SALVADOR-ACL | BA | 3 | 19.73 | 1 | 1 | 0.32846 | 0.038474 | 0.39358 | 0.53858 | 0.34321 | 0.32846 | 0.038474 | 0.39358 | 0.53858 | 0.34321 | 0.03 | 0 | 2010 | 2023 | 0 | 0 | 1304 | 311 | Biomassa
1780 | 1780 | FUT_Caititu 3_UG - 1_5º LER_- | BA | 3 | 14 | 1 | 1 | 0.47039 | 0.36503 | 0.44337 | 0.58907 | 0.4841 | 0.47039 | 0.36503 | 0.44337 | 0.58907 | 0.4841 | 0.01 | 0.02 | 2018 | 2038 | 0 | 0 | 1315 | 361 | Eólica
1781 | 1781 | FUT_Caititu_UG - 1_4º LER_- | BA | 3 | 9.25 | 1 | 1 | 0.47039 | 0.36503 | 0.44337 | 0.58907 | 0.4841 | 0.47039 | 0.36503 | 0.44337 | 0.58907 | 0.4841 | 0.01 | 0.02 | 2016 | 2036 | 0 | 0 | 1315 | 361 | Eólica
1782 | 1782 | EX_SALVADOR-ACR | BA | 3 | 0 | 1 | 1 | 0.32846 | 0.038474 | 0.39358 | 0.53858 | 0.34321 | 0.32846 | 0.038474 | 0.39358 | 0.53858 | 0.34321 | 0.03 | 0 | 1900 | 2030 | 0 | 0 | 1304 | 311 | Biomassa
1783 | 1783 | FUT_Caititu_UG - 2_4º LER_- | BA | 3 | 12.95 | 1 | 1 | 0.47039 | 0.36503 | 0.44337 | 0.58907 | 0.4841 | 0.47039 | 0.36503 | 0.44337 | 0.58907 | 0.4841 | 0.01 | 0.02 | 2016 | 2036 | 0 | 0 | 1315 | 361 | Eólica
1784 | 1784 | FUT_Calango 1_UG - 1_2º LFA_- | BA | 3 | 30 | 1 | 1 | 0.47039 | 0.36503 | 0.44337 | 0.58907 | 0.4841 | 0.47039 | 0.36503 | 0.44337 | 0.58907 | 0.4841 | 0.01 | 0.02 | 2016 | 2036 | 0 | 0 | 1315 | 361 | Eólica
1785 | 1785 | FUT_Calango 2_UG - 1_2º LFA_- | BA | 3 | 30 | 1 | 1 | 0.47039 | 0.36503 | 0.44337 | 0.58907 | 0.4841 | 0.47039 | 0.36503 | 0.44337 | 0.58907 | 0.4841 | 0.01 | 0.02 | 2016 | 2036 | 0 | 0 | 1315 | 361 | Eólica
1786 | 1786 | FUT_Calango 3_UG - 1_2º LFA_- | BA | 3 | 30 | 1 | 1 | 0.47039 | 0.36503 | 0.44337 | 0.58907 | 0.4841 | 0.47039 | 0.36503 | 0.44337 | 0.58907 | 0.4841 | 0.01 | 0.02 | 2016 | 2036 | 0 | 0 | 1315 | 361 | Eólica
1787 | 1787 | EX_SANTA ADELIA-ACL | SP | 1 | 42 | 1 | 1 | 0.32846 | 0.038474 | 0.39358 | 0.53858 | 0.34321 | 0.32846 | 0.038474 | 0.39358 | 0.53858 | 0.34321 | 0.03 | 0 | 2010 | 2023 | 0 | 0 | 1304 | 311 | Biomassa
1788 | 1788 | EX_SANTA ADELIA-ACR | SP | 1 | 0 | 1 | 1 | 0.32846 | 0.038474 | 0.39358 | 0.53858 | 0.34321 | 0.32846 | 0.038474 | 0.39358 | 0.53858 | 0.34321 | 0.03 | 0 | 1900 | 2030 | 0 | 0 | 1304 | 311 | Biomassa
1789 | 1789 | FUT_Calango 4_UG - 1_2º LFA_- | BA | 3 | 30 | 1 | 1 | 0.47039 | 0.36503 | 0.44337 | 0.58907 | 0.4841 | 0.47039 | 0.36503 | 0.44337 | 0.58907 | 0.4841 | 0.01 | 0.02 | 2016 | 2036 | 0 | 0 | 1315 | 361 | Eólica
1790 | 1790 | FUT_Calango 5_UG - 1_2º LFA_- | BA | 3 | 30 | 1 | 1 | 0.47039 | 0.36503 | 0.44337 | 0.58907 | 0.4841 | 0.47039 | 0.36503 | 0.44337 | 0.58907 | 0.4841 | 0.01 | 0.02 | 2016 | 2036 | 0 | 0 | 1315 | 361 | Eólica
1791 | 1791 | FUT_Calango 6_UG - 1_19º LEN_- | BA | 3 | 30 | 1 | 1 | 0.47039 | 0.36503 | 0.44337 | 0.58907 | 0.4841 | 0.47039 | 0.36503 | 0.44337 | 0.58907 | 0.4841 | 0.01 | 0.02 | 2018 | 2038 | 0 | 0 | 1315 | 361 | Eólica
1792 | 1792 | FUT_Campo dos Ventos I_UG - 1_ANEEL_- | BA | 3 | 4.2 | 1 | 1 | 0.47039 | 0.36503 | 0.44337 | 0.58907 | 0.4841 | 0.47039 | 0.36503 | 0.44337 | 0.58907 | 0.4841 | 0.01 | 0.02 | 2016 | 2036 | 0 | 0 | 1315 | 361 | Eólica
1793 | 1793 | EX_SANTA CANDIDA-ACL | SP | 1 | 30 | 1 | 1 | 0.32846 | 0.038474 | 0.39358 | 0.53858 | 0.34321 | 0.32846 | 0.038474 | 0.39358 | 0.53858 | 0.34321 | 0.03 | 0 | 2010 | 2023 | 0 | 0 | 1304 | 311 | Biomassa
1794 | 1794 | EX_SANTA CANDIDA-ACR | SP | 1 | 0 | 1 | 1 | 0.32846 | 0.038474 | 0.39358 | 0.53858 | 0.34321 | 0.32846 | 0.038474 | 0.39358 | 0.53858 | 0.34321 | 0.03 | 0 | 1900 | 2030 | 0 | 0 | 1304 | 311 | Biomassa
1795 | 1795 | EX_SANTA ELISA-ACL | SP | 1 | 58 | 1 | 1 | 0.32846 | 0.038474 | 0.39358 | 0.53858 | 0.34321 | 0.32846 | 0.038474 | 0.39358 | 0.53858 | 0.34321 | 0.03 | 0 | 2010 | 2023 | 0 | 0 | 1304 | 311 | Biomassa
1796 | 1796 | EX_SANTA ELISA-ACR | SP | 1 | 0 | 1 | 1 | 0.32846 | 0.038474 | 0.39358 | 0.53858 | 0.34321 | 0.32846 | 0.038474 | 0.39358 | 0.53858 | 0.34321 | 0.03 | 0 | 1900 | 2030 | 0 | 0 | 1304 | 311 | Biomassa
1797 | 1797 | FUT_Campo dos Ventos I_UG - 2_ANEEL_- | BA | 3 | 4.2 | 1 | 1 | 0.47039 | 0.36503 | 0.44337 | 0.58907 | 0.4841 | 0.47039 | 0.36503 | 0.44337 | 0.58907 | 0.4841 | 0.01 | 0.02 | 2016 | 2036 | 0 | 0 | 1315 | 361 | Eólica
1798 | 1798 | FUT_Campo dos Ventos I_UG - 3_ANEEL_- | BA | 3 | 4.2 | 1 | 1 | 0.47039 | 0.36503 | 0.44337 | 0.58907 | 0.4841 | 0.47039 | 0.36503 | 0.44337 | 0.58907 | 0.4841 | 0.01 | 0.02 | 2016 | 2036 | 0 | 0 | 1315 | 361 | Eólica
1799 | 1799 | FUT_Campo dos Ventos I_UG - 4_ANEEL_- | BA | 3 | 2.1 | 1 | 1 | 0.47039 | 0.36503 | 0.44337 | 0.58907 | 0.4841 | 0.47039 | 0.36503 | 0.44337 | 0.58907 | 0.4841 | 0.01 | 0.02 | 2016 | 2036 | 0 | 0 | 1315 | 361 | Eólica
1800 | 1800 | FUT_Campo dos Ventos I_UG - 5_ANEEL_- | BA | 3 | 2.1 | 1 | 1 | 0.47039 | 0.36503 | 0.44337 | 0.58907 | 0.4841 | 0.47039 | 0.36503 | 0.44337 | 0.58907 | 0.4841 | 0.01 | 0.02 | 2016 | 2036 | 0 | 0 | 1315 | 361 | Eólica
1801 | 1801 | FUT_Campo dos Ventos I_UG - 6_ANEEL_- | BA | 3 | 2.1 | 1 | 1 | 0.47039 | 0.36503 | 0.44337 | 0.58907 | 0.4841 | 0.47039 | 0.36503 | 0.44337 | 0.58907 | 0.4841 | 0.01 | 0.02 | 2016 | 2036 | 0 | 0 | 1315 | 361 | Eólica
1802 | 1802 | FUT_Campo dos Ventos I_UG - 7_ANEEL_- | BA | 3 | 6.3 | 1 | 1 | 0.47039 | 0.36503 | 0.44337 | 0.58907 | 0.4841 | 0.47039 | 0.36503 | 0.44337 | 0.58907 | 0.4841 | 0.01 | 0.02 | 2016 | 2036 | 0 | 0 | 1315 | 361 | Eólica
1803 | 1803 | FUT_Campo dos Ventos III_UG - 1_ANEEL_- | BA | 3 | 8.4 | 1 | 1 | 0.47039 | 0.36503 | 0.44337 | 0.58907 | 0.4841 | 0.47039 | 0.36503 | 0.44337 | 0.58907 | 0.4841 | 0.01 | 0.02 | 2016 | 2036 | 0 | 0 | 1315 | 361 | Eólica
1804 | 1804 | FUT_Campo dos Ventos III_UG - 2_ANEEL_- | BA | 3 | 8.4 | 1 | 1 | 0.47039 | 0.36503 | 0.44337 | 0.58907 | 0.4841 | 0.47039 | 0.36503 | 0.44337 | 0.58907 | 0.4841 | 0.01 | 0.02 | 2016 | 2036 | 0 | 0 | 1315 | 361 | Eólica
1805 | 1805 | FUT_Campo dos Ventos III_UG - 3_ANEEL_- | BA | 3 | 6.3 | 1 | 1 | 0.47039 | 0.36503 | 0.44337 | 0.58907 | 0.4841 | 0.47039 | 0.36503 | 0.44337 | 0.58907 | 0.4841 | 0.01 | 0.02 | 2016 | 2036 | 0 | 0 | 1315 | 361 | Eólica
1806 | 1806 | FUT_ITUVERAVA 2_UG - 1_6º LER_- | BA | 3 | 28 | 1 | 1 | 0.2642 | 0.29123 | 0.22627 | 0.2493 | 0.29 | 0.2642 | 0.29123 | 0.22627 | 0.2493 | 0.29 | 0.04 | 0 | 2017 | 2037 | 0 | 0 | 1315 | 347 | Solar
1807 | 1807 | FUT_ITUVERAVA 3_UG - 1_6º LER_- | BA | 3 | 28 | 1 | 1 | 0.2642 | 0.29123 | 0.22627 | 0.2493 | 0.29 | 0.2642 | 0.29123 | 0.22627 | 0.2493 | 0.29 | 0.04 | 0 | 2017 | 2037 | 0 | 0 | 1315 | 347 | Solar
1808 | 1808 | FUT_ITUVERAVA 4_UG - 1_6º LER_- | BA | 3 | 28 | 1 | 1 | 0.2642 | 0.29123 | 0.22627 | 0.2493 | 0.29 | 0.2642 | 0.29123 | 0.22627 | 0.2493 | 0.29 | 0.04 | 0 | 2017 | 2037 | 0 | 0 | 1315 | 347 | Solar
1809 | 1809 | FUT_ITUVERAVA 5_UG - 1_6º LER_- | BA | 3 | 28 | 1 | 1 | 0.2642 | 0.29123 | 0.22627 | 0.2493 | 0.29 | 0.2642 | 0.29123 | 0.22627 | 0.2493 | 0.29 | 0.04 | 0 | 2017 | 2037 | 0 | 0 | 1315 | 347 | Solar
1810 | 1810 | EX_SANTA JULIANA-ACL | SP | 1 | 82 | 1 | 1 | 0.32846 | 0.038474 | 0.39358 | 0.53858 | 0.34321 | 0.32846 | 0.038474 | 0.39358 | 0.53858 | 0.34321 | 0.03 | 0 | 2010 | 2023 | 0 | 0 | 1304 | 311 | Biomassa
1811 | 1811 | FUT_Campo dos Ventos III_UG - 4_ANEEL_- | BA | 3 | 2.1 | 1 | 1 | 0.47039 | 0.36503 | 0.44337 | 0.58907 | 0.4841 | 0.47039 | 0.36503 | 0.44337 | 0.58907 | 0.4841 | 0.01 | 0.02 | 2016 | 2036 | 0 | 0 | 1315 | 361 | Eólica
1812 | 1812 | EX_SANTA JULIANA-ACR | SP | 1 | 0 | 1 | 1 | 0.32846 | 0.038474 | 0.39358 | 0.53858 | 0.34321 | 0.32846 | 0.038474 | 0.39358 | 0.53858 | 0.34321 | 0.03 | 0 | 1900 | 2030 | 0 | 0 | 1304 | 311 | Biomassa
1813 | 1813 | EX_SANTA LUZIA I-ACL | SP | 1 | 53.1818 | 1 | 1 | 0.32846 | 0.038474 | 0.39358 | 0.53858 | 0.34321 | 0.32846 | 0.038474 | 0.39358 | 0.53858 | 0.34321 | 0.03 | 0 | 2010 | 2023 | 0 | 0 | 1304 | 311 | Biomassa
1814 | 1814 | FUT_Campo dos Ventos V_UG - 1_ANEEL_- | BA | 3 | 8.4 | 1 | 1 | 0.47039 | 0.36503 | 0.44337 | 0.58907 | 0.4841 | 0.47039 | 0.36503 | 0.44337 | 0.58907 | 0.4841 | 0.01 | 0.02 | 2016 | 2036 | 0 | 0 | 1315 | 361 | Eólica
1815 | 1815 | EX_SANTA LUZIA I-ACR | SP | 1 | 76.8182 | 1 | 1 | 0.32846 | 0.038474 | 0.39358 | 0.53858 | 0.34321 | 0.32846 | 0.038474 | 0.39358 | 0.53858 | 0.34321 | 0.03 | 0 | 2010 | 2023 | 0 | 0 | 1304 | 311 | Biomassa
1816 | 1816 | FUT_Campo dos Ventos V_UG - 2_ANEEL_- | BA | 3 | 6.3 | 1 | 1 | 0.47039 | 0.36503 | 0.44337 | 0.58907 | 0.4841 | 0.47039 | 0.36503 | 0.44337 | 0.58907 | 0.4841 | 0.01 | 0.02 | 2016 | 2036 | 0 | 0 | 1315 | 361 | Eólica
1817 | 1817 | FUT_Campo dos Ventos V_UG - 3_ANEEL_- | BA | 3 | 2.1 | 1 | 1 | 0.47039 | 0.36503 | 0.44337 | 0.58907 | 0.4841 | 0.47039 | 0.36503 | 0.44337 | 0.58907 | 0.4841 | 0.01 | 0.02 | 2016 | 2036 | 0 | 0 | 1315 | 361 | Eólica
1818 | 1818 | FUT_Campo dos Ventos V_UG - 4_ANEEL_- | BA | 3 | 2.1 | 1 | 1 | 0.47039 | 0.36503 | 0.44337 | 0.58907 | 0.4841 | 0.47039 | 0.36503 | 0.44337 | 0.58907 | 0.4841 | 0.01 | 0.02 | 2016 | 2036 | 0 | 0 | 1315 | 361 | Eólica
1819 | 1819 | FUT_Campo dos Ventos V_UG - 5_ANEEL_- | BA | 3 | 2.1 | 1 | 1 | 0.47039 | 0.36503 | 0.44337 | 0.58907 | 0.4841 | 0.47039 | 0.36503 | 0.44337 | 0.58907 | 0.4841 | 0.01 | 0.02 | 2016 | 2036 | 0 | 0 | 1315 | 361 | Eólica
1820 | 1820 | FUT_Campo dos Ventos V_UG - 6_ANEEL_- | BA | 3 | 4.2 | 1 | 1 | 0.47039 | 0.36503 | 0.44337 | 0.58907 | 0.4841 | 0.47039 | 0.36503 | 0.44337 | 0.58907 | 0.4841 | 0.01 | 0.02 | 2016 | 2036 | 0 | 0 | 1315 | 361 | Eólica
1821 | 1821 | FUT_Capão do Inglês_UG - 1_17º LEN_- | RS | 2 | 8 | 1 | 1 | 0.40033 | 0.37067 | 0.36667 | 0.448 | 0.416 | 0.40033 | 0.37067 | 0.36667 | 0.448 | 0.416 | 0.01 | 0.02 | 2016 | 2036 | 0 | 0 | 1315 | 360 | Eólica
1822 | 1822 | FUT_Capão do Inglês_UG - 2_17º LEN_- | RS | 2 | 2 | 1 | 1 | 0.40033 | 0.37067 | 0.36667 | 0.448 | 0.416 | 0.40033 | 0.37067 | 0.36667 | 0.448 | 0.416 | 0.01 | 0.02 | 2016 | 2036 | 0 | 0 | 1315 | 360 | Eólica
1823 | 1823 | EX_SANTA TERESA-ACL | BA | 3 | 20.2 | 1 | 1 | 0.32846 | 0.038474 | 0.39358 | 0.53858 | 0.34321 | 0.32846 | 0.038474 | 0.39358 | 0.53858 | 0.34321 | 0.03 | 0 | 2005 | 2023 | 0 | 0 | 1304 | 311 | Biomassa
1824 | 1824 | EX_SANTA TERESA-ACR | BA | 3 | 0 | 1 | 1 | 0.32846 | 0.038474 | 0.39358 | 0.53858 | 0.34321 | 0.32846 | 0.038474 | 0.39358 | 0.53858 | 0.34321 | 0.03 | 0 | 1900 | 2030 | 0 | 0 | 1304 | 311 | Biomassa
1825 | 1825 | FUT_Capoeiras I_UG - 1_18º LEN_- | BA | 3 | 26 | 1 | 1 | 0.47039 | 0.36503 | 0.44337 | 0.58907 | 0.4841 | 0.47039 | 0.36503 | 0.44337 | 0.58907 | 0.4841 | 0.01 | 0.02 | 2018 | 2038 | 0 | 0 | 1315 | 361 | Eólica
1826 | 1826 | FUT_Capoeiras II_UG - 1_18º LEN_- | BA | 3 | 30 | 1 | 1 | 0.47039 | 0.36503 | 0.44337 | 0.58907 | 0.4841 | 0.47039 | 0.36503 | 0.44337 | 0.58907 | 0.4841 | 0.01 | 0.02 | 2018 | 2038 | 0 | 0 | 1315 | 361 | Eólica
1827 | 1827 | FUT_Capoeiras III_UG - 1_6º LER_- | BA | 3 | 28 | 1 | 1 | 0.47039 | 0.36503 | 0.44337 | 0.58907 | 0.4841 | 0.47039 | 0.36503 | 0.44337 | 0.58907 | 0.4841 | 0.01 | 0.02 | 2018 | 2038 | 0 | 0 | 1315 | 361 | Eólica
1828 | 1828 | FUT_Carcará_UG - 1_5º LER_- | BA | 3 | 10 | 1 | 1 | 0.47039 | 0.36503 | 0.44337 | 0.58907 | 0.4841 | 0.47039 | 0.36503 | 0.44337 | 0.58907 | 0.4841 | 0.01 | 0.02 | 2018 | 2038 | 0 | 0 | 1315 | 361 | Eólica
1829 | 1829 | FUT_Carnaúbas_UG - 1_4º LER_- | BA | 3 | 27 | 1 | 1 | 0.47039 | 0.36503 | 0.44337 | 0.58907 | 0.4841 | 0.47039 | 0.36503 | 0.44337 | 0.58907 | 0.4841 | 0.01 | 0.02 | 2018 | 2038 | 0 | 0 | 1315 | 361 | Eólica
1830 | 1830 | FUT_Casa Nova II_UG - 1_18º LEN_- | BA | 3 | 28 | 1 | 1 | 0.47039 | 0.36503 | 0.44337 | 0.58907 | 0.4841 | 0.47039 | 0.36503 | 0.44337 | 0.58907 | 0.4841 | 0.01 | 0.02 | 2018 | 2038 | 0 | 0 | 1315 | 361 | Eólica
1831 | 1831 | FUT_Casa Nova III_UG - 1_18º LEN_- | BA | 3 | 24 | 1 | 1 | 0.47039 | 0.36503 | 0.44337 | 0.58907 | 0.4841 | 0.47039 | 0.36503 | 0.44337 | 0.58907 | 0.4841 | 0.01 | 0.02 | 2018 | 2038 | 0 | 0 | 1315 | 361 | Eólica
1832 | 1832 | FUT_CATANDUBA I_UG - 1_18º LEN_- | BA | 3 | 30 | 1 | 1 | 0.47039 | 0.36503 | 0.44337 | 0.58907 | 0.4841 | 0.47039 | 0.36503 | 0.44337 | 0.58907 | 0.4841 | 0.01 | 0.02 | 2018 | 2038 | 0 | 0 | 1315 | 361 | Eólica
1833 | 1833 | FUT_CATANDUBA II_UG - 1_18º LEN_- | BA | 3 | 30 | 1 | 1 | 0.47039 | 0.36503 | 0.44337 | 0.58907 | 0.4841 | 0.47039 | 0.36503 | 0.44337 | 0.58907 | 0.4841 | 0.01 | 0.02 | 2018 | 2038 | 0 | 0 | 1315 | 361 | Eólica
1834 | 1834 | EX_SANTO ANGELO - USA-ACL | SP | 1 | 40 | 1 | 1 | 0.32846 | 0.038474 | 0.39358 | 0.53858 | 0.34321 | 0.32846 | 0.038474 | 0.39358 | 0.53858 | 0.34321 | 0.03 | 0 | 2014 | 2030 | 0 | 0 | 1304 | 311 | Biomassa
1835 | 1835 | FUT_Cataventos Acaraú I_UG - 1_ANEEL_- | BA | 3 | 28 | 1 | 1 | 0.47039 | 0.36503 | 0.44337 | 0.58907 | 0.4841 | 0.47039 | 0.36503 | 0.44337 | 0.58907 | 0.4841 | 0.01 | 0.02 | 2018 | 2038 | 0 | 0 | 1315 | 361 | Eólica
1836 | 1836 | FUT_Cedro_UG - 1_ANEEL_- | BA | 3 | 12 | 1 | 1 | 0.47039 | 0.36503 | 0.44337 | 0.58907 | 0.4841 | 0.47039 | 0.36503 | 0.44337 | 0.58907 | 0.4841 | 0.01 | 0.02 | 2018 | 2038 | 0 | 0 | 1315 | 361 | Eólica
1837 | 1837 | FUT_Coqueirinho 2_UG - 1_17º LEN_- | BA | 3 | 20 | 1 | 1 | 0.47039 | 0.36503 | 0.44337 | 0.58907 | 0.4841 | 0.47039 | 0.36503 | 0.44337 | 0.58907 | 0.4841 | 0.01 | 0.02 | 2018 | 2038 | 0 | 0 | 1315 | 361 | Eólica
1838 | 1838 | FUT_Coqueirinho_UG - 1_4º LER_- | BA | 3 | 7.4 | 1 | 1 | 0.47039 | 0.36503 | 0.44337 | 0.58907 | 0.4841 | 0.47039 | 0.36503 | 0.44337 | 0.58907 | 0.4841 | 0.01 | 0.02 | 2016 | 2036 | 0 | 0 | 1315 | 361 | Eólica
1839 | 1839 | FUT_Coqueirinho_UG - 2_4º LER_- | BA | 3 | 22.2 | 1 | 1 | 0.47039 | 0.36503 | 0.44337 | 0.58907 | 0.4841 | 0.47039 | 0.36503 | 0.44337 | 0.58907 | 0.4841 | 0.01 | 0.02 | 2016 | 2036 | 0 | 0 | 1315 | 361 | Eólica
1840 | 1840 | FUT_Corrupião 3_UG - 1_5º LER_- | BA | 3 | 14 | 1 | 1 | 0.47039 | 0.36503 | 0.44337 | 0.58907 | 0.4841 | 0.47039 | 0.36503 | 0.44337 | 0.58907 | 0.4841 | 0.01 | 0.02 | 2018 | 2038 | 0 | 0 | 1315 | 361 | Eólica
1841 | 1841 | FUT_Corrupião_UG - 1_4º LER_- | BA | 3 | 27.75 | 1 | 1 | 0.47039 | 0.36503 | 0.44337 | 0.58907 | 0.4841 | 0.47039 | 0.36503 | 0.44337 | 0.58907 | 0.4841 | 0.01 | 0.02 | 2016 | 2036 | 0 | 0 | 1315 | 361 | Eólica
1842 | 1842 | FUT_Coxilha Seca_UG - 1_17º LEN_- | RS | 2 | 2 | 1 | 1 | 0.40033 | 0.37067 | 0.36667 | 0.448 | 0.416 | 0.40033 | 0.37067 | 0.36667 | 0.448 | 0.416 | 0.01 | 0.02 | 2016 | 2036 | 0 | 0 | 1315 | 360 | Eólica
1843 | 1843 | FUT_Coxilha Seca_UG - 2_17º LEN_- | RS | 2 | 18 | 1 | 1 | 0.40033 | 0.37067 | 0.36667 | 0.448 | 0.416 | 0.40033 | 0.37067 | 0.36667 | 0.448 | 0.416 | 0.01 | 0.02 | 2016 | 2036 | 0 | 0 | 1315 | 360 | Eólica
1844 | 1844 | FUT_Coxilha Seca_UG - 3_17º LEN_- | RS | 2 | 10 | 1 | 1 | 0.40033 | 0.37067 | 0.36667 | 0.448 | 0.416 | 0.40033 | 0.37067 | 0.36667 | 0.448 | 0.416 | 0.01 | 0.02 | 2016 | 2036 | 0 | 0 | 1315 | 360 | Eólica
1845 | 1845 | FUT_Cristal_UG - 1_3º LER_- | BA | 3 | 29.9 | 1 | 1 | 0.47039 | 0.36503 | 0.44337 | 0.58907 | 0.4841 | 0.47039 | 0.36503 | 0.44337 | 0.58907 | 0.4841 | 0.01 | 0.02 | 2018 | 2038 | 0 | 0 | 1315 | 361 | Eólica
1846 | 1846 | FUT_Cristalândia I_UG - 1_3º LFA_- | BA | 3 | 30 | 1 | 1 | 0.47039 | 0.36503 | 0.44337 | 0.58907 | 0.4841 | 0.47039 | 0.36503 | 0.44337 | 0.58907 | 0.4841 | 0.01 | 0.02 | 2018 | 2038 | 0 | 0 | 1315 | 361 | Eólica
1847 | 1847 | EX_SANTO ANGELO - USA-ACR | SP | 1 | 0 | 1 | 1 | 0.32846 | 0.038474 | 0.39358 | 0.53858 | 0.34321 | 0.32846 | 0.038474 | 0.39358 | 0.53858 | 0.34321 | 0.03 | 0 | 1900 | 2030 | 0 | 0 | 1304 | 311 | Biomassa
1848 | 1848 | FUT_Cristalândia II_UG - 1_3º LFA_- | BA | 3 | 30 | 1 | 1 | 0.47039 | 0.36503 | 0.44337 | 0.58907 | 0.4841 | 0.47039 | 0.36503 | 0.44337 | 0.58907 | 0.4841 | 0.01 | 0.02 | 2018 | 2038 | 0 | 0 | 1315 | 361 | Eólica
1849 | 1849 | FUT_Cristalândia III_UG - 1_3º LFA_- | BA | 3 | 30 | 1 | 1 | 0.47039 | 0.36503 | 0.44337 | 0.58907 | 0.4841 | 0.47039 | 0.36503 | 0.44337 | 0.58907 | 0.4841 | 0.01 | 0.02 | 2018 | 2038 | 0 | 0 | 1315 | 361 | Eólica
1850 | 1850 | FUT_Curral de Pedras I_UG - 1_6º LER_- | BA | 3 | 20 | 1 | 1 | 0.47039 | 0.36503 | 0.44337 | 0.58907 | 0.4841 | 0.47039 | 0.36503 | 0.44337 | 0.58907 | 0.4841 | 0.01 | 0.02 | 2018 | 2038 | 0 | 0 | 1315 | 361 | Eólica
1851 | 1851 | FUT_Curral de Pedras II_UG - 1_6º LER_- | BA | 3 | 30 | 1 | 1 | 0.47039 | 0.36503 | 0.44337 | 0.58907 | 0.4841 | 0.47039 | 0.36503 | 0.44337 | 0.58907 | 0.4841 | 0.01 | 0.02 | 2018 | 2038 | 0 | 0 | 1315 | 361 | Eólica
1852 | 1852 | EX_SANTO ANTONIO (CPFL)-ACL | SP | 1 | 23 | 1 | 1 | 0.32846 | 0.038474 | 0.39358 | 0.53858 | 0.34321 | 0.32846 | 0.038474 | 0.39358 | 0.53858 | 0.34321 | 0.03 | 0 | 2010 | 2023 | 0 | 0 | 1304 | 311 | Biomassa
1853 | 1853 | FUT_Curral de Pedras III_UG - 1_18º LEN_- | BA | 3 | 30 | 1 | 1 | 0.47039 | 0.36503 | 0.44337 | 0.58907 | 0.4841 | 0.47039 | 0.36503 | 0.44337 | 0.58907 | 0.4841 | 0.01 | 0.02 | 2018 | 2038 | 0 | 0 | 1315 | 361 | Eólica
1854 | 1854 | FUT_Curral de Pedras IV_UG - 1_18º LEN_- | BA | 3 | 20 | 1 | 1 | 0.47039 | 0.36503 | 0.44337 | 0.58907 | 0.4841 | 0.47039 | 0.36503 | 0.44337 | 0.58907 | 0.4841 | 0.01 | 0.02 | 2018 | 2038 | 0 | 0 | 1315 | 361 | Eólica
1855 | 1855 | FUT_Curupira_UG - 1_17º LEN_- | RS | 2 | 23.1 | 1 | 1 | 0.40033 | 0.37067 | 0.36667 | 0.448 | 0.416 | 0.40033 | 0.37067 | 0.36667 | 0.448 | 0.416 | 0.01 | 0.02 | 2018 | 2038 | 0 | 0 | 1315 | 360 | Eólica
1856 | 1856 | FUT_Damascena_UG - 1_5º LER_- | BA | 3 | 30 | 1 | 1 | 0.47039 | 0.36503 | 0.44337 | 0.58907 | 0.4841 | 0.47039 | 0.36503 | 0.44337 | 0.58907 | 0.4841 | 0.01 | 0.02 | 2016 | 2036 | 0 | 0 | 1315 | 361 | Eólica
1857 | 1857 | FUT_Delfina I_UG - 1_6º LER_- | BA | 3 | 28 | 1 | 1 | 0.47039 | 0.36503 | 0.44337 | 0.58907 | 0.4841 | 0.47039 | 0.36503 | 0.44337 | 0.58907 | 0.4841 | 0.01 | 0.02 | 2018 | 2038 | 0 | 0 | 1315 | 361 | Eólica
1858 | 1858 | EX_SANTO ANTONIO (CPFL)-ACR | SP | 1 | 0 | 1 | 1 | 0.32846 | 0.038474 | 0.39358 | 0.53858 | 0.34321 | 0.32846 | 0.038474 | 0.39358 | 0.53858 | 0.34321 | 0.03 | 0 | 1900 | 2030 | 0 | 0 | 1304 | 311 | Biomassa
1859 | 1859 | FUT_Delfina II_UG - 1_6º LER_- | BA | 3 | 28 | 1 | 1 | 0.47039 | 0.36503 | 0.44337 | 0.58907 | 0.4841 | 0.47039 | 0.36503 | 0.44337 | 0.58907 | 0.4841 | 0.01 | 0.02 | 2017 | 2037 | 0 | 0 | 1315 | 361 | Eólica
1860 | 1860 | FUT_Delfina III_UG - 1_ANEEL_- | BA | 3 | 28 | 1 | 1 | 0.47039 | 0.36503 | 0.44337 | 0.58907 | 0.4841 | 0.47039 | 0.36503 | 0.44337 | 0.58907 | 0.4841 | 0.01 | 0.02 | 2018 | 2038 | 0 | 0 | 1315 | 361 | Eólica
1861 | 1861 | EX_SAO BORJA-ACL | RS | 2 | 10.8974 | 1 | 1 | 0.32846 | 0.038474 | 0.39358 | 0.53858 | 0.34321 | 0.32846 | 0.038474 | 0.39358 | 0.53858 | 0.34321 | 0.03 | 0 | 2011 | 2030 | 0 | 0 | 1304 | 311 | Biomassa
1862 | 1862 | EX_SAO BORJA-ACR | RS | 2 | 1.6026 | 1 | 1 | 0.32846 | 0.038474 | 0.39358 | 0.53858 | 0.34321 | 0.32846 | 0.038474 | 0.39358 | 0.53858 | 0.34321 | 0.03 | 0 | 2011 | 2030 | 0 | 0 | 1304 | 311 | Biomassa
1863 | 1863 | EX_SAO DOMINGOS -S. DOM-ACL | SP | 1 | 12 | 1 | 1 | 0.32846 | 0.038474 | 0.39358 | 0.53858 | 0.34321 | 0.32846 | 0.038474 | 0.39358 | 0.53858 | 0.34321 | 0.03 | 0 | 2010 | 2023 | 0 | 0 | 1304 | 311 | Biomassa
1864 | 1864 | FUT_Delfina V_UG - 1_6º LER_- | BA | 3 | 28 | 1 | 1 | 0.47039 | 0.36503 | 0.44337 | 0.58907 | 0.4841 | 0.47039 | 0.36503 | 0.44337 | 0.58907 | 0.4841 | 0.01 | 0.02 | 2018 | 2038 | 0 | 0 | 1315 | 361 | Eólica
1865 | 1865 | FUT_Delfina VI_UG - 1_ANEEL_- | BA | 3 | 30 | 1 | 1 | 0.47039 | 0.36503 | 0.44337 | 0.58907 | 0.4841 | 0.47039 | 0.36503 | 0.44337 | 0.58907 | 0.4841 | 0.01 | 0.02 | 2018 | 2038 | 0 | 0 | 1315 | 361 | Eólica
1866 | 1866 | FUT_Delfina VII_UG - 1_ANEEL_- | BA | 3 | 30 | 1 | 1 | 0.47039 | 0.36503 | 0.44337 | 0.58907 | 0.4841 | 0.47039 | 0.36503 | 0.44337 | 0.58907 | 0.4841 | 0.01 | 0.02 | 2018 | 2038 | 0 | 0 | 1315 | 361 | Eólica
1867 | 1867 | FUT_Diamante II_UG - 1_6º LER_- | BA | 3 | 18 | 1 | 1 | 0.47039 | 0.36503 | 0.44337 | 0.58907 | 0.4841 | 0.47039 | 0.36503 | 0.44337 | 0.58907 | 0.4841 | 0.01 | 0.02 | 2018 | 2038 | 0 | 0 | 1315 | 361 | Eólica
1868 | 1868 | FUT_Diamante III_UG - 1_6º LER_- | BA | 3 | 18 | 1 | 1 | 0.47039 | 0.36503 | 0.44337 | 0.58907 | 0.4841 | 0.47039 | 0.36503 | 0.44337 | 0.58907 | 0.4841 | 0.01 | 0.02 | 2018 | 2038 | 0 | 0 | 1315 | 361 | Eólica
1869 | 1869 | FUT_Dreen Cutia_UG - 1_6º LER_- | BA | 3 | 25.2 | 1 | 1 | 0.47039 | 0.36503 | 0.44337 | 0.58907 | 0.4841 | 0.47039 | 0.36503 | 0.44337 | 0.58907 | 0.4841 | 0.01 | 0.02 | 2018 | 2038 | 0 | 0 | 1315 | 361 | Eólica
1870 | 1870 | FUT_Dreen Guajiru_UG - 1_6º LER_- | BA | 3 | 21.6 | 1 | 1 | 0.47039 | 0.36503 | 0.44337 | 0.58907 | 0.4841 | 0.47039 | 0.36503 | 0.44337 | 0.58907 | 0.4841 | 0.01 | 0.02 | 2018 | 2038 | 0 | 0 | 1315 | 361 | Eólica
1871 | 1871 | FUT_Esperança do Nordeste_UG - 1_6º LER_- | BA | 3 | 30 | 1 | 1 | 0.47039 | 0.36503 | 0.44337 | 0.58907 | 0.4841 | 0.47039 | 0.36503 | 0.44337 | 0.58907 | 0.4841 | 0.01 | 0.02 | 2018 | 2038 | 0 | 0 | 1315 | 361 | Eólica
1872 | 1872 | FUT_Esperança_UG - 1_5º LER_- | BA | 3 | 28 | 1 | 1 | 0.47039 | 0.36503 | 0.44337 | 0.58907 | 0.4841 | 0.47039 | 0.36503 | 0.44337 | 0.58907 | 0.4841 | 0.01 | 0.02 | 2018 | 2038 | 0 | 0 | 1315 | 361 | Eólica
1873 | 1873 | EX_SAO DOMINGOS -S. DOM-ACR | SP | 1 | 0 | 1 | 1 | 0.32846 | 0.038474 | 0.39358 | 0.53858 | 0.34321 | 0.32846 | 0.038474 | 0.39358 | 0.53858 | 0.34321 | 0.03 | 0 | 1900 | 2030 | 0 | 0 | 1304 | 311 | Biomassa
1874 | 1874 | FUT_Espigão_UG - 1_12º LEN_- | BA | 3 | 10.08 | 1 | 1 | 0.47039 | 0.36503 | 0.44337 | 0.58907 | 0.4841 | 0.47039 | 0.36503 | 0.44337 | 0.58907 | 0.4841 | 0.01 | 0.02 | 2016 | 2036 | 0 | 0 | 1315 | 361 | Eólica
1875 | 1875 | EX_SAO FERNANDO I-ACL | SP | 1 | 50 | 1 | 1 | 0.32846 | 0.038474 | 0.39358 | 0.53858 | 0.34321 | 0.32846 | 0.038474 | 0.39358 | 0.53858 | 0.34321 | 0.03 | 0 | 1900 | 2030 | 0 | 0 | 1304 | 311 | Biomassa
1876 | 1876 | EX_SAO FERNANDO I-ACR | SP | 1 | 0 | 1 | 1 | 0.32846 | 0.038474 | 0.39358 | 0.53858 | 0.34321 | 0.32846 | 0.038474 | 0.39358 | 0.53858 | 0.34321 | 0.03 | 0 | 1900 | 2030 | 0 | 0 | 1304 | 311 | Biomassa
1877 | 1877 | FUT_Estrela_UG - 1_22º LEN_- | BA | 3 | 10.8 | 1 | 1 | 0.47039 | 0.36503 | 0.44337 | 0.58907 | 0.4841 | 0.47039 | 0.36503 | 0.44337 | 0.58907 | 0.4841 | 0.01 | 0.02 | 2018 | 2038 | 0 | 0 | 1315 | 361 | Eólica
1878 | 1878 | EX_SAO FERNANDO-ACL | SP | 1 | 30.4818 | 1 | 1 | 0.32846 | 0.038474 | 0.39358 | 0.53858 | 0.34321 | 0.32846 | 0.038474 | 0.39358 | 0.53858 | 0.34321 | 0.03 | 0 | 1900 | 2030 | 0 | 0 | 1304 | 311 | Biomassa
1879 | 1879 | EX_SAO FERNANDO-ACR | SP | 1 | 17.5182 | 1 | 1 | 0.32846 | 0.038474 | 0.39358 | 0.53858 | 0.34321 | 0.32846 | 0.038474 | 0.39358 | 0.53858 | 0.34321 | 0.03 | 0 | 2010 | 2023 | 0 | 0 | 1304 | 311 | Biomassa
1880 | 1880 | FUT_Estrela_UG - 2_22º LEN_- | BA | 3 | 10.8 | 1 | 1 | 0.47039 | 0.36503 | 0.44337 | 0.58907 | 0.4841 | 0.47039 | 0.36503 | 0.44337 | 0.58907 | 0.4841 | 0.01 | 0.02 | 2018 | 2038 | 0 | 0 | 1315 | 361 | Eólica
1881 | 1881 | FUT_Estrela_UG - 3_22º LEN_- | BA | 3 | 8.1 | 1 | 1 | 0.47039 | 0.36503 | 0.44337 | 0.58907 | 0.4841 | 0.47039 | 0.36503 | 0.44337 | 0.58907 | 0.4841 | 0.01 | 0.02 | 2018 | 2038 | 0 | 0 | 1315 | 361 | Eólica
1882 | 1882 | FUT_Facheio_UG - 1_ANEEL_- | BA | 3 | 16.5 | 1 | 1 | 0.47039 | 0.36503 | 0.44337 | 0.58907 | 0.4841 | 0.47039 | 0.36503 | 0.44337 | 0.58907 | 0.4841 | 0.01 | 0.02 | 2018 | 2038 | 0 | 0 | 1315 | 361 | Eólica
1883 | 1883 | FUT_Fazenda Vera Cruz_UG - 1_17º LEN_- | RS | 2 | 21 | 1 | 1 | 0.40033 | 0.37067 | 0.36667 | 0.448 | 0.416 | 0.40033 | 0.37067 | 0.36667 | 0.448 | 0.416 | 0.01 | 0.02 | 2018 | 2038 | 0 | 0 | 1315 | 360 | Eólica
1884 | 1884 | FUT_Folha de Serra_UG - 1_5º LER_- | BA | 3 | 21 | 1 | 1 | 0.47039 | 0.36503 | 0.44337 | 0.58907 | 0.4841 | 0.47039 | 0.36503 | 0.44337 | 0.58907 | 0.4841 | 0.01 | 0.02 | 2018 | 2038 | 0 | 0 | 1315 | 361 | Eólica
1885 | 1885 | FUT_Galpões_UG - 1_17º LEN_- | RS | 2 | 6 | 1 | 1 | 0.40033 | 0.37067 | 0.36667 | 0.448 | 0.416 | 0.40033 | 0.37067 | 0.36667 | 0.448 | 0.416 | 0.01 | 0.02 | 2016 | 2036 | 0 | 0 | 1315 | 360 | Eólica
1886 | 1886 | EX_SAO JOAO (USJ)-ACL | SP | 1 | 40.75 | 1 | 1 | 0.32846 | 0.038474 | 0.39358 | 0.53858 | 0.34321 | 0.32846 | 0.038474 | 0.39358 | 0.53858 | 0.34321 | 0.03 | 0 | 2010 | 2023 | 0 | 0 | 1304 | 311 | Biomassa
1887 | 1887 | EX_SAO JOAO (USJ)-ACR | SP | 1 | 0 | 1 | 1 | 0.32846 | 0.038474 | 0.39358 | 0.53858 | 0.34321 | 0.32846 | 0.038474 | 0.39358 | 0.53858 | 0.34321 | 0.03 | 0 | 1900 | 2030 | 0 | 0 | 1304 | 311 | Biomassa
1888 | 1888 | EX_SAO JOSE (ZILLO)-ACL | SP | 1 | 0.63603 | 1 | 1 | 0.32846 | 0.038474 | 0.39358 | 0.53858 | 0.34321 | 0.32846 | 0.038474 | 0.39358 | 0.53858 | 0.34321 | 0.03 | 0 | 1900 | 2030 | 0 | 0 | 1304 | 311 | Biomassa
1889 | 1889 | FUT_Galpões_UG - 2_17º LEN_- | RS | 2 | 2 | 1 | 1 | 0.40033 | 0.37067 | 0.36667 | 0.448 | 0.416 | 0.40033 | 0.37067 | 0.36667 | 0.448 | 0.416 | 0.01 | 0.02 | 2016 | 2036 | 0 | 0 | 1315 | 360 | Eólica
1890 | 1890 | FUT_GE Jangada_UG - 1_6º LER_- | BA | 3 | 30 | 1 | 1 | 0.47039 | 0.36503 | 0.44337 | 0.58907 | 0.4841 | 0.47039 | 0.36503 | 0.44337 | 0.58907 | 0.4841 | 0.01 | 0.02 | 2018 | 2038 | 0 | 0 | 1315 | 361 | Eólica
1891 | 1891 | FUT_GE Maria Helena_UG - 1_6º LER_- | BA | 3 | 30 | 1 | 1 | 0.47039 | 0.36503 | 0.44337 | 0.58907 | 0.4841 | 0.47039 | 0.36503 | 0.44337 | 0.58907 | 0.4841 | 0.01 | 0.02 | 2018 | 2038 | 0 | 0 | 1315 | 361 | Eólica
1892 | 1892 | FUT_Goiabeira_UG - 1_13º LEN_- | BA | 3 | 23.1 | 1 | 1 | 0.47039 | 0.36503 | 0.44337 | 0.58907 | 0.4841 | 0.47039 | 0.36503 | 0.44337 | 0.58907 | 0.4841 | 0.01 | 0.02 | 2018 | 2038 | 0 | 0 | 1315 | 361 | Eólica
1893 | 1893 | FUT_Imburana Macho_UG - 1_ANEEL_- | BA | 3 | 16.2 | 1 | 1 | 0.47039 | 0.36503 | 0.44337 | 0.58907 | 0.4841 | 0.47039 | 0.36503 | 0.44337 | 0.58907 | 0.4841 | 0.01 | 0.02 | 2018 | 2038 | 0 | 0 | 1315 | 361 | Eólica
1894 | 1894 | FUT_Inhambu_UG - 1_4º LER_- | BA | 3 | 31.45 | 1 | 1 | 0.47039 | 0.36503 | 0.44337 | 0.58907 | 0.4841 | 0.47039 | 0.36503 | 0.44337 | 0.58907 | 0.4841 | 0.01 | 0.02 | 2016 | 2036 | 0 | 0 | 1315 | 361 | Eólica
1895 | 1895 | FUT_Itaguaçu da Bahia_UG - 1_18º LEN_- | BA | 3 | 28 | 1 | 1 | 0.47039 | 0.36503 | 0.44337 | 0.58907 | 0.4841 | 0.47039 | 0.36503 | 0.44337 | 0.58907 | 0.4841 | 0.01 | 0.02 | 2018 | 2038 | 0 | 0 | 1315 | 361 | Eólica
1896 | 1896 | FUT_Itarema I_UG - 1_17º LEN_- | BA | 3 | 15 | 1 | 1 | 0.47039 | 0.36503 | 0.44337 | 0.58907 | 0.4841 | 0.47039 | 0.36503 | 0.44337 | 0.58907 | 0.4841 | 0.01 | 0.02 | 2016 | 2036 | 0 | 0 | 1315 | 361 | Eólica
1897 | 1897 | FUT_Itarema I_UG - 2_17º LEN_- | BA | 3 | 12 | 1 | 1 | 0.47039 | 0.36503 | 0.44337 | 0.58907 | 0.4841 | 0.47039 | 0.36503 | 0.44337 | 0.58907 | 0.4841 | 0.01 | 0.02 | 2016 | 2036 | 0 | 0 | 1315 | 361 | Eólica
1898 | 1898 | FUT_Itarema II_UG - 1_17º LEN_- | BA | 3 | 18 | 1 | 1 | 0.47039 | 0.36503 | 0.44337 | 0.58907 | 0.4841 | 0.47039 | 0.36503 | 0.44337 | 0.58907 | 0.4841 | 0.01 | 0.02 | 2016 | 2036 | 0 | 0 | 1315 | 361 | Eólica
1899 | 1899 | FUT_Itarema II_UG - 2_17º LEN_- | BA | 3 | 3 | 1 | 1 | 0.47039 | 0.36503 | 0.44337 | 0.58907 | 0.4841 | 0.47039 | 0.36503 | 0.44337 | 0.58907 | 0.4841 | 0.01 | 0.02 | 2016 | 2036 | 0 | 0 | 1315 | 361 | Eólica
1900 | 1900 | FUT_Itarema II_UG - 3_17º LEN_- | BA | 3 | 6 | 1 | 1 | 0.47039 | 0.36503 | 0.44337 | 0.58907 | 0.4841 | 0.47039 | 0.36503 | 0.44337 | 0.58907 | 0.4841 | 0.01 | 0.02 | 2016 | 2036 | 0 | 0 | 1315 | 361 | Eólica
1901 | 1901 | FUT_Itarema III_UG - 1_17º LEN_- | BA | 3 | 15 | 1 | 1 | 0.47039 | 0.36503 | 0.44337 | 0.58907 | 0.4841 | 0.47039 | 0.36503 | 0.44337 | 0.58907 | 0.4841 | 0.01 | 0.02 | 2016 | 2036 | 0 | 0 | 1315 | 361 | Eólica
1902 | 1902 | FUT_Itarema IV_UG - 1_19º LEN_- | BA | 3 | 21 | 1 | 1 | 0.47039 | 0.36503 | 0.44337 | 0.58907 | 0.4841 | 0.47039 | 0.36503 | 0.44337 | 0.58907 | 0.4841 | 0.01 | 0.02 | 2016 | 2036 | 0 | 0 | 1315 | 361 | Eólica
1903 | 1903 | FUT_Itarema IX_UG - 1_19º LEN_- | BA | 3 | 30 | 1 | 1 | 0.47039 | 0.36503 | 0.44337 | 0.58907 | 0.4841 | 0.47039 | 0.36503 | 0.44337 | 0.58907 | 0.4841 | 0.01 | 0.02 | 2016 | 2036 | 0 | 0 | 1315 | 361 | Eólica
1904 | 1904 | EX_SAO JOSE (ZILLO)-ACR | SP | 1 | 59.364 | 1 | 1 | 0.32846 | 0.038474 | 0.39358 | 0.53858 | 0.34321 | 0.32846 | 0.038474 | 0.39358 | 0.53858 | 0.34321 | 0.03 | 0 | 2009 | 2023 | 0 | 0 | 1304 | 311 | Biomassa
1905 | 1905 | EX_SAO JOSE COLINA-ACL | SP | 1 | 28.6431 | 1 | 1 | 0.32846 | 0.038474 | 0.39358 | 0.53858 | 0.34321 | 0.32846 | 0.038474 | 0.39358 | 0.53858 | 0.34321 | 0.03 | 0 | 2008 | 2023 | 0 | 0 | 1304 | 311 | Biomassa
1906 | 1906 | EX_SAO JOSE COLINA-ACR | SP | 1 | 54.3569 | 1 | 1 | 0.32846 | 0.038474 | 0.39358 | 0.53858 | 0.34321 | 0.32846 | 0.038474 | 0.39358 | 0.53858 | 0.34321 | 0.03 | 0 | 2013 | 2035 | 0 | 0 | 1304 | 311 | Biomassa
1907 | 1907 | EX_SAO JOSE DA ESTIVA-ACL | SP | 1 | 42.5 | 1 | 1 | 0.32846 | 0.038474 | 0.39358 | 0.53858 | 0.34321 | 0.32846 | 0.038474 | 0.39358 | 0.53858 | 0.34321 | 0.03 | 0 | 1900 | 2030 | 0 | 0 | 1304 | 311 | Biomassa
1908 | 1908 | EX_SAO JOSE DA ESTIVA-ACR | SP | 1 | 0 | 1 | 1 | 0.32846 | 0.038474 | 0.39358 | 0.53858 | 0.34321 | 0.32846 | 0.038474 | 0.39358 | 0.53858 | 0.34321 | 0.03 | 0 | 1900 | 2030 | 0 | 0 | 1304 | 311 | Biomassa
1909 | 1909 | FUT_Itarema V_UG - 1_17º LEN_- | BA | 3 | 21 | 1 | 1 | 0.47039 | 0.36503 | 0.44337 | 0.58907 | 0.4841 | 0.47039 | 0.36503 | 0.44337 | 0.58907 | 0.4841 | 0.01 | 0.02 | 2016 | 2036 | 0 | 0 | 1315 | 361 | Eólica
1910 | 1910 | EX_SAO JOSE DO PINHEIRO-ACL | BA | 3 | 14.7 | 1 | 1 | 0.32846 | 0.038474 | 0.39358 | 0.53858 | 0.34321 | 0.32846 | 0.038474 | 0.39358 | 0.53858 | 0.34321 | 0.03 | 0 | 2009 | 2023 | 0 | 0 | 1304 | 311 | Biomassa
1911 | 1911 | EX_SAO JOSE DO PINHEIRO-ACR | BA | 3 | 0 | 1 | 1 | 0.32846 | 0.038474 | 0.39358 | 0.53858 | 0.34321 | 0.32846 | 0.038474 | 0.39358 | 0.53858 | 0.34321 | 0.03 | 0 | 1900 | 2030 | 0 | 0 | 1304 | 311 | Biomassa
1912 | 1912 | EX_SAO JUDAS TADEU-ACL | SP | 1 | 56 | 1 | 1 | 0.32846 | 0.038474 | 0.39358 | 0.53858 | 0.34321 | 0.32846 | 0.038474 | 0.39358 | 0.53858 | 0.34321 | 0.03 | 0 | 2009 | 2023 | 0 | 0 | 1304 | 311 | Biomassa
1913 | 1913 | EX_SAO JUDAS TADEU-ACR | SP | 1 | 0 | 1 | 1 | 0.32846 | 0.038474 | 0.39358 | 0.53858 | 0.34321 | 0.32846 | 0.038474 | 0.39358 | 0.53858 | 0.34321 | 0.03 | 0 | 1900 | 2030 | 0 | 0 | 1304 | 311 | Biomassa
1914 | 1914 | EX_SAO LUIZ-OURINHOS-ACL | SP | 1 | 16 | 1 | 1 | 0.32846 | 0.038474 | 0.39358 | 0.53858 | 0.34321 | 0.32846 | 0.038474 | 0.39358 | 0.53858 | 0.34321 | 0.03 | 0 | 2010 | 2023 | 0 | 0 | 1304 | 311 | Biomassa
1915 | 1915 | EX_SAO LUIZ-OURINHOS-ACR | SP | 1 | 0 | 1 | 1 | 0.32846 | 0.038474 | 0.39358 | 0.53858 | 0.34321 | 0.32846 | 0.038474 | 0.39358 | 0.53858 | 0.34321 | 0.03 | 0 | 1900 | 2030 | 0 | 0 | 1304 | 311 | Biomassa
1916 | 1916 | FUT_Itarema VI_UG - 1_19º LEN_- | BA | 3 | 24 | 1 | 1 | 0.47039 | 0.36503 | 0.44337 | 0.58907 | 0.4841 | 0.47039 | 0.36503 | 0.44337 | 0.58907 | 0.4841 | 0.01 | 0.02 | 2016 | 2036 | 0 | 0 | 1315 | 361 | Eólica
1917 | 1917 | FUT_ITUVERAVA 6_UG - 1_6º LER_- | BA | 3 | 28 | 1 | 1 | 0.2642 | 0.29123 | 0.22627 | 0.2493 | 0.29 | 0.2642 | 0.29123 | 0.22627 | 0.2493 | 0.29 | 0.04 | 0 | 2017 | 2037 | 0 | 0 | 1315 | 347 | Solar
1918 | 1918 | FUT_ITUVERAVA 7_UG - 1_6º LER_- | BA | 3 | 28 | 1 | 1 | 0.2642 | 0.29123 | 0.22627 | 0.2493 | 0.29 | 0.2642 | 0.29123 | 0.22627 | 0.2493 | 0.29 | 0.04 | 0 | 2017 | 2037 | 0 | 0 | 1315 | 347 | Solar
1919 | 1919 | FUT_SÃO PEDRO II_UG - 1_8º LER_- | BA | 3 | 29.835 | 1 | 1 | 0.2642 | 0.29123 | 0.22627 | 0.2493 | 0.29 | 0.2642 | 0.29123 | 0.22627 | 0.2493 | 0.29 | 0.04 | 0 | 2017 | 2037 | 0 | 0 | 1315 | 347 | Solar
1920 | 1920 | EX_SAO MARTINHO-ACL | SP | 1 | 73 | 1 | 1 | 0.32846 | 0.038474 | 0.39358 | 0.53858 | 0.34321 | 0.32846 | 0.038474 | 0.39358 | 0.53858 | 0.34321 | 0.03 | 0 | 2010 | 2023 | 0 | 0 | 1304 | 311 | Biomassa
1921 | 1921 | EX_SAO MARTINHO-ACR | SP | 1 | 0 | 1 | 1 | 0.32846 | 0.038474 | 0.39358 | 0.53858 | 0.34321 | 0.32846 | 0.038474 | 0.39358 | 0.53858 | 0.34321 | 0.03 | 0 | 1900 | 2030 | 0 | 0 | 1304 | 311 | Biomassa
1922 | 1922 | EX_SAO MIGUEL-ACL | BA | 3 | 13.2 | 1 | 1 | 0.32846 | 0.038474 | 0.39358 | 0.53858 | 0.34321 | 0.32846 | 0.038474 | 0.39358 | 0.53858 | 0.34321 | 0.03 | 0 | 2010 | 2023 | 0 | 0 | 1304 | 311 | Biomassa
1923 | 1923 | FUT_Itarema VII_UG - 1_19º LEN_- | BA | 3 | 21 | 1 | 1 | 0.47039 | 0.36503 | 0.44337 | 0.58907 | 0.4841 | 0.47039 | 0.36503 | 0.44337 | 0.58907 | 0.4841 | 0.01 | 0.02 | 2016 | 2036 | 0 | 0 | 1315 | 361 | Eólica
1924 | 1924 | FUT_Itarema VIII_UG - 1_19º LEN_- | BA | 3 | 21 | 1 | 1 | 0.47039 | 0.36503 | 0.44337 | 0.58907 | 0.4841 | 0.47039 | 0.36503 | 0.44337 | 0.58907 | 0.4841 | 0.01 | 0.02 | 2016 | 2036 | 0 | 0 | 1315 | 361 | Eólica
1925 | 1925 | FUT_Jabuticaba_UG - 1_5º LER_- | BA | 3 | 9 | 1 | 1 | 0.47039 | 0.36503 | 0.44337 | 0.58907 | 0.4841 | 0.47039 | 0.36503 | 0.44337 | 0.58907 | 0.4841 | 0.01 | 0.02 | 2018 | 2038 | 0 | 0 | 1315 | 361 | Eólica
1926 | 1926 | FUT_Jacarandá do Cerrado_UG - 1_5º LER_- | BA | 3 | 21 | 1 | 1 | 0.47039 | 0.36503 | 0.44337 | 0.58907 | 0.4841 | 0.47039 | 0.36503 | 0.44337 | 0.58907 | 0.4841 | 0.01 | 0.02 | 2018 | 2038 | 0 | 0 | 1315 | 361 | Eólica
1927 | 1927 | EX_SAO MIGUEL-ACR | BA | 3 | 0 | 1 | 1 | 0.32846 | 0.038474 | 0.39358 | 0.53858 | 0.34321 | 0.32846 | 0.038474 | 0.39358 | 0.53858 | 0.34321 | 0.03 | 0 | 1900 | 2030 | 0 | 0 | 1304 | 311 | Biomassa
1928 | 1928 | EX_SELECTA-ACL | SP | 1 | 11.4 | 1 | 1 | 0.32846 | 0.038474 | 0.39358 | 0.53858 | 0.34321 | 0.32846 | 0.038474 | 0.39358 | 0.53858 | 0.34321 | 0.03 | 0 | 2011 | 2030 | 0 | 0 | 1304 | 311 | Biomassa
1929 | 1929 | EX_SELECTA-ACR | SP | 1 | 0 | 1 | 1 | 0.32846 | 0.038474 | 0.39358 | 0.53858 | 0.34321 | 0.32846 | 0.038474 | 0.39358 | 0.53858 | 0.34321 | 0.03 | 0 | 1900 | 2030 | 0 | 0 | 1304 | 311 | Biomassa
1930 | 1930 | FUT_Jataí_UG - 1_ANEEL_- | BA | 3 | 16.2 | 1 | 1 | 0.47039 | 0.36503 | 0.44337 | 0.58907 | 0.4841 | 0.47039 | 0.36503 | 0.44337 | 0.58907 | 0.4841 | 0.01 | 0.02 | 2018 | 2038 | 0 | 0 | 1315 | 361 | Eólica
1931 | 1931 | FUT_Jericó_UG - 1_18º LEN_- | BA | 3 | 30 | 1 | 1 | 0.47039 | 0.36503 | 0.44337 | 0.58907 | 0.4841 | 0.47039 | 0.36503 | 0.44337 | 0.58907 | 0.4841 | 0.01 | 0.02 | 2018 | 2038 | 0 | 0 | 1315 | 361 | Eólica
1932 | 1932 | FUT_Juazeiro_UG - 1_ANEEL_- | BA | 3 | 18.9 | 1 | 1 | 0.47039 | 0.36503 | 0.44337 | 0.58907 | 0.4841 | 0.47039 | 0.36503 | 0.44337 | 0.58907 | 0.4841 | 0.01 | 0.02 | 2018 | 2038 | 0 | 0 | 1315 | 361 | Eólica
1933 | 1933 | FUT_Junco I_UG - 1_13º LEN_- | BA | 3 | 6 | 1 | 1 | 0.47039 | 0.36503 | 0.44337 | 0.58907 | 0.4841 | 0.47039 | 0.36503 | 0.44337 | 0.58907 | 0.4841 | 0.01 | 0.02 | 2016 | 2036 | 0 | 0 | 1315 | 361 | Eólica
1934 | 1934 | FUT_Junco I_UG - 2_13º LEN_- | BA | 3 | 9 | 1 | 1 | 0.47039 | 0.36503 | 0.44337 | 0.58907 | 0.4841 | 0.47039 | 0.36503 | 0.44337 | 0.58907 | 0.4841 | 0.01 | 0.02 | 2016 | 2036 | 0 | 0 | 1315 | 361 | Eólica
1935 | 1935 | FUT_Junco I_UG - 3_13º LEN_- | BA | 3 | 9 | 1 | 1 | 0.47039 | 0.36503 | 0.44337 | 0.58907 | 0.4841 | 0.47039 | 0.36503 | 0.44337 | 0.58907 | 0.4841 | 0.01 | 0.02 | 2016 | 2036 | 0 | 0 | 1315 | 361 | Eólica
1936 | 1936 | FUT_Junco II_UG - 1_13º LEN_- | BA | 3 | 6 | 1 | 1 | 0.47039 | 0.36503 | 0.44337 | 0.58907 | 0.4841 | 0.47039 | 0.36503 | 0.44337 | 0.58907 | 0.4841 | 0.01 | 0.02 | 2016 | 2036 | 0 | 0 | 1315 | 361 | Eólica
1937 | 1937 | FUT_Junco II_UG - 2_13º LEN_- | BA | 3 | 12 | 1 | 1 | 0.47039 | 0.36503 | 0.44337 | 0.58907 | 0.4841 | 0.47039 | 0.36503 | 0.44337 | 0.58907 | 0.4841 | 0.01 | 0.02 | 2016 | 2036 | 0 | 0 | 1315 | 361 | Eólica
1938 | 1938 | FUT_Junco II_UG - 3_13º LEN_- | BA | 3 | 6 | 1 | 1 | 0.47039 | 0.36503 | 0.44337 | 0.58907 | 0.4841 | 0.47039 | 0.36503 | 0.44337 | 0.58907 | 0.4841 | 0.01 | 0.02 | 2016 | 2036 | 0 | 0 | 1315 | 361 | Eólica
1939 | 1939 | FUT_Jurema Preta_UG - 1_ANEEL_- | BA | 3 | 8.1 | 1 | 1 | 0.47039 | 0.36503 | 0.44337 | 0.58907 | 0.4841 | 0.47039 | 0.36503 | 0.44337 | 0.58907 | 0.4841 | 0.01 | 0.02 | 2018 | 2038 | 0 | 0 | 1315 | 361 | Eólica
1940 | 1940 | FUT_Laranjeiras I_UG - 1_6º LER_- | BA | 3 | 28 | 1 | 1 | 0.47039 | 0.36503 | 0.44337 | 0.58907 | 0.4841 | 0.47039 | 0.36503 | 0.44337 | 0.58907 | 0.4841 | 0.01 | 0.02 | 2018 | 2038 | 0 | 0 | 1315 | 361 | Eólica
1941 | 1941 | FUT_Laranjeiras II_UG - 1_6º LER_- | BA | 3 | 30 | 1 | 1 | 0.47039 | 0.36503 | 0.44337 | 0.58907 | 0.4841 | 0.47039 | 0.36503 | 0.44337 | 0.58907 | 0.4841 | 0.01 | 0.02 | 2018 | 2038 | 0 | 0 | 1315 | 361 | Eólica
1942 | 1942 | FUT_Laranjeiras V_UG - 1_6º LER_- | BA | 3 | 26 | 1 | 1 | 0.47039 | 0.36503 | 0.44337 | 0.58907 | 0.4841 | 0.47039 | 0.36503 | 0.44337 | 0.58907 | 0.4841 | 0.01 | 0.02 | 2018 | 2038 | 0 | 0 | 1315 | 361 | Eólica
1943 | 1943 | FUT_Macambira I_UG - 1_13º LEN_- | BA | 3 | 18 | 1 | 1 | 0.47039 | 0.36503 | 0.44337 | 0.58907 | 0.4841 | 0.47039 | 0.36503 | 0.44337 | 0.58907 | 0.4841 | 0.01 | 0.02 | 2016 | 2036 | 0 | 0 | 1315 | 361 | Eólica
1944 | 1944 | FUT_Macambira II_UG - 1_13º LEN_- | BA | 3 | 18 | 1 | 1 | 0.47039 | 0.36503 | 0.44337 | 0.58907 | 0.4841 | 0.47039 | 0.36503 | 0.44337 | 0.58907 | 0.4841 | 0.01 | 0.02 | 2016 | 2036 | 0 | 0 | 1315 | 361 | Eólica
1945 | 1945 | FUT_Malhadinha 1_UG - 1_4º LER_- | BA | 3 | 23.1 | 1 | 1 | 0.47039 | 0.36503 | 0.44337 | 0.58907 | 0.4841 | 0.47039 | 0.36503 | 0.44337 | 0.58907 | 0.4841 | 0.01 | 0.02 | 2016 | 2036 | 0 | 0 | 1315 | 361 | Eólica
1946 | 1946 | FUT_Maniçoba_UG - 1_5º LER_- | BA | 3 | 30 | 1 | 1 | 0.47039 | 0.36503 | 0.44337 | 0.58907 | 0.4841 | 0.47039 | 0.36503 | 0.44337 | 0.58907 | 0.4841 | 0.01 | 0.02 | 2018 | 2038 | 0 | 0 | 1315 | 361 | Eólica
1947 | 1947 | FUT_Manineiro_UG - 1_ANEEL_- | BA | 3 | 14.4 | 1 | 1 | 0.47039 | 0.36503 | 0.44337 | 0.58907 | 0.4841 | 0.47039 | 0.36503 | 0.44337 | 0.58907 | 0.4841 | 0.01 | 0.02 | 2018 | 2038 | 0 | 0 | 1315 | 361 | Eólica
1948 | 1948 | FUT_Morro Branco I_UG - 2_5º LER_- | BA | 3 | 7.05 | 1 | 1 | 0.47039 | 0.36503 | 0.44337 | 0.58907 | 0.4841 | 0.47039 | 0.36503 | 0.44337 | 0.58907 | 0.4841 | 0.01 | 0.02 | 2016 | 2036 | 0 | 0 | 1315 | 361 | Eólica
1949 | 1949 | FUT_Morro Branco I_UG - 3_5º LER_- | BA | 3 | 2.35 | 1 | 1 | 0.47039 | 0.36503 | 0.44337 | 0.58907 | 0.4841 | 0.47039 | 0.36503 | 0.44337 | 0.58907 | 0.4841 | 0.01 | 0.02 | 2016 | 2036 | 0 | 0 | 1315 | 361 | Eólica
1950 | 1950 | FUT_Morro Branco I_UG - 4_5º LER_- | BA | 3 | 9.4 | 1 | 1 | 0.47039 | 0.36503 | 0.44337 | 0.58907 | 0.4841 | 0.47039 | 0.36503 | 0.44337 | 0.58907 | 0.4841 | 0.01 | 0.02 | 2016 | 2036 | 0 | 0 | 1315 | 361 | Eólica
1951 | 1951 | FUT_Morro Branco I_UG - 5_5º LER_- | BA | 3 | 2.35 | 1 | 1 | 0.47039 | 0.36503 | 0.44337 | 0.58907 | 0.4841 | 0.47039 | 0.36503 | 0.44337 | 0.58907 | 0.4841 | 0.01 | 0.02 | 2016 | 2036 | 0 | 0 | 1315 | 361 | Eólica
1952 | 1952 | EX_SERRA (BIO SERRA)-ACL | SP | 1 | 15 | 1 | 1 | 0.32846 | 0.038474 | 0.39358 | 0.53858 | 0.34321 | 0.32846 | 0.038474 | 0.39358 | 0.53858 | 0.34321 | 0.03 | 0 | 1900 | 2030 | 0 | 0 | 1304 | 311 | Biomassa
1953 | 1953 | EX_SERRA (BIO SERRA)-ACR | SP | 1 | 0 | 1 | 1 | 0.32846 | 0.038474 | 0.39358 | 0.53858 | 0.34321 | 0.32846 | 0.038474 | 0.39358 | 0.53858 | 0.34321 | 0.03 | 0 | 1900 | 2030 | 0 | 0 | 1304 | 311 | Biomassa
1954 | 1954 | FUT_Mulungu_UG - 1_6º LER_- | BA | 3 | 14.7 | 1 | 1 | 0.47039 | 0.36503 | 0.44337 | 0.58907 | 0.4841 | 0.47039 | 0.36503 | 0.44337 | 0.58907 | 0.4841 | 0.01 | 0.02 | 2018 | 2038 | 0 | 0 | 1315 | 361 | Eólica
1955 | 1955 | FUT_Mussambê_UG - 3_5º LER_- | BA | 3 | 2.35 | 1 | 1 | 0.47039 | 0.36503 | 0.44337 | 0.58907 | 0.4841 | 0.47039 | 0.36503 | 0.44337 | 0.58907 | 0.4841 | 0.01 | 0.02 | 2016 | 2036 | 0 | 0 | 1315 | 361 | Eólica
1956 | 1956 | FUT_Mussambê_UG - 4_5º LER_- | BA | 3 | 9.4 | 1 | 1 | 0.47039 | 0.36503 | 0.44337 | 0.58907 | 0.4841 | 0.47039 | 0.36503 | 0.44337 | 0.58907 | 0.4841 | 0.01 | 0.02 | 2016 | 2036 | 0 | 0 | 1315 | 361 | Eólica
1957 | 1957 | FUT_Ouro Verde I_UG - 1_18º LEN_- | BA | 3 | 2.5 | 1 | 1 | 0.47039 | 0.36503 | 0.44337 | 0.58907 | 0.4841 | 0.47039 | 0.36503 | 0.44337 | 0.58907 | 0.4841 | 0.01 | 0.02 | 2018 | 2038 | 0 | 0 | 1315 | 361 | Eólica
1958 | 1958 | FUT_Ouro Verde I_UG - 2_18º LEN_- | BA | 3 | 25 | 1 | 1 | 0.47039 | 0.36503 | 0.44337 | 0.58907 | 0.4841 | 0.47039 | 0.36503 | 0.44337 | 0.58907 | 0.4841 | 0.01 | 0.02 | 2018 | 2038 | 0 | 0 | 1315 | 361 | Eólica
1959 | 1959 | FUT_Ouro Verde II_UG - 1_18º LEN_- | BA | 3 | 2.5 | 1 | 1 | 0.47039 | 0.36503 | 0.44337 | 0.58907 | 0.4841 | 0.47039 | 0.36503 | 0.44337 | 0.58907 | 0.4841 | 0.01 | 0.02 | 2018 | 2038 | 0 | 0 | 1315 | 361 | Eólica
1960 | 1960 | FUT_Ouro Verde II_UG - 2_18º LEN_- | BA | 3 | 27.5 | 1 | 1 | 0.47039 | 0.36503 | 0.44337 | 0.58907 | 0.4841 | 0.47039 | 0.36503 | 0.44337 | 0.58907 | 0.4841 | 0.01 | 0.02 | 2018 | 2038 | 0 | 0 | 1315 | 361 | Eólica
1961 | 1961 | FUT_Ouro Verde III_UG - 1_18º LEN_- | BA | 3 | 2.5 | 1 | 1 | 0.47039 | 0.36503 | 0.44337 | 0.58907 | 0.4841 | 0.47039 | 0.36503 | 0.44337 | 0.58907 | 0.4841 | 0.01 | 0.02 | 2018 | 2038 | 0 | 0 | 1315 | 361 | Eólica
1962 | 1962 | FUT_Ouro Verde III_UG - 2_18º LEN_- | BA | 3 | 22.5 | 1 | 1 | 0.47039 | 0.36503 | 0.44337 | 0.58907 | 0.4841 | 0.47039 | 0.36503 | 0.44337 | 0.58907 | 0.4841 | 0.01 | 0.02 | 2018 | 2038 | 0 | 0 | 1315 | 361 | Eólica
1963 | 1963 | FUT_SÃO PEDRO IV_UG - 1_8º LER_- | BA | 3 | 29.835 | 1 | 1 | 0.2642 | 0.29123 | 0.22627 | 0.2493 | 0.29 | 0.2642 | 0.29123 | 0.22627 | 0.2493 | 0.29 | 0.04 | 0 | 2017 | 2037 | 0 | 0 | 1315 | 347 | Solar
1964 | 1964 | FUT_PIRAPORA 10_UG - 1_8º LER_- | SP | 1 | 30 | 1 | 1 | 0.25418 | 0.29117 | 0.2144 | 0.22117 | 0.29 | 0.25418 | 0.29117 | 0.2144 | 0.22117 | 0.29 | 0.04 | 0 | 2017 | 2037 | 0 | 0 | 1315 | 347 | Solar
1965 | 1965 | FUT_Ouro Verde_UG - 1_22º LEN_- | BA | 3 | 13.5 | 1 | 1 | 0.47039 | 0.36503 | 0.44337 | 0.58907 | 0.4841 | 0.47039 | 0.36503 | 0.44337 | 0.58907 | 0.4841 | 0.01 | 0.02 | 2018 | 2038 | 0 | 0 | 1315 | 361 | Eólica
1966 | 1966 | FUT_Ouro Verde_UG - 2_22º LEN_- | BA | 3 | 2.7 | 1 | 1 | 0.47039 | 0.36503 | 0.44337 | 0.58907 | 0.4841 | 0.47039 | 0.36503 | 0.44337 | 0.58907 | 0.4841 | 0.01 | 0.02 | 2018 | 2038 | 0 | 0 | 1315 | 361 | Eólica
1967 | 1967 | FUT_Ouro Verde_UG - 3_22º LEN_- | BA | 3 | 13.5 | 1 | 1 | 0.47039 | 0.36503 | 0.44337 | 0.58907 | 0.4841 | 0.47039 | 0.36503 | 0.44337 | 0.58907 | 0.4841 | 0.01 | 0.02 | 2018 | 2038 | 0 | 0 | 1315 | 361 | Eólica
1968 | 1968 | FUT_Papagaio_UG - 1_17º LEN_- | BA | 3 | 18 | 1 | 1 | 0.47039 | 0.36503 | 0.44337 | 0.58907 | 0.4841 | 0.47039 | 0.36503 | 0.44337 | 0.58907 | 0.4841 | 0.01 | 0.02 | 2018 | 2038 | 0 | 0 | 1315 | 361 | Eólica
1969 | 1969 | FUT_Paraíso dos Ventos do Nordeste_UG - 1_6º LER_- | BA | 3 | 30 | 1 | 1 | 0.47039 | 0.36503 | 0.44337 | 0.58907 | 0.4841 | 0.47039 | 0.36503 | 0.44337 | 0.58907 | 0.4841 | 0.01 | 0.02 | 2018 | 2038 | 0 | 0 | 1315 | 361 | Eólica
1970 | 1970 | FUT_Parque Eólico Cabeço Preto III_UG - 1_13º LEN_- | BA | 3 | 26 | 1 | 1 | 0.47039 | 0.36503 | 0.44337 | 0.58907 | 0.4841 | 0.47039 | 0.36503 | 0.44337 | 0.58907 | 0.4841 | 0.01 | 0.02 | 2018 | 2038 | 0 | 0 | 1315 | 361 | Eólica
1971 | 1971 | FUT_Parque Eólico Cabeço Preto V_UG - 1_13º LEN_- | BA | 3 | 26 | 1 | 1 | 0.47039 | 0.36503 | 0.44337 | 0.58907 | 0.4841 | 0.47039 | 0.36503 | 0.44337 | 0.58907 | 0.4841 | 0.01 | 0.02 | 2018 | 2038 | 0 | 0 | 1315 | 361 | Eólica
1972 | 1972 | FUT_Parque Eólico Cabeço Preto VI_UG - 1_13º LEN_- | BA | 3 | 18 | 1 | 1 | 0.47039 | 0.36503 | 0.44337 | 0.58907 | 0.4841 | 0.47039 | 0.36503 | 0.44337 | 0.58907 | 0.4841 | 0.01 | 0.02 | 2018 | 2038 | 0 | 0 | 1315 | 361 | Eólica
1973 | 1973 | FUT_Parque Eólico Lanchinha_UG - 1_4º LER_- | BA | 3 | 28 | 1 | 1 | 0.47039 | 0.36503 | 0.44337 | 0.58907 | 0.4841 | 0.47039 | 0.36503 | 0.44337 | 0.58907 | 0.4841 | 0.01 | 0.02 | 2016 | 2036 | 0 | 0 | 1315 | 361 | Eólica
1974 | 1974 | FUT_Parque Eólico Pelado_UG - 1_4º LER_- | BA | 3 | 20 | 1 | 1 | 0.47039 | 0.36503 | 0.44337 | 0.58907 | 0.4841 | 0.47039 | 0.36503 | 0.44337 | 0.58907 | 0.4841 | 0.01 | 0.02 | 2016 | 2036 | 0 | 0 | 1315 | 361 | Eólica
1975 | 1975 | FUT_Pau D'Agua_UG - 1_ANEEL_- | BA | 3 | 18 | 1 | 1 | 0.47039 | 0.36503 | 0.44337 | 0.58907 | 0.4841 | 0.47039 | 0.36503 | 0.44337 | 0.58907 | 0.4841 | 0.01 | 0.02 | 2016 | 2036 | 0 | 0 | 1315 | 361 | Eólica
1976 | 1976 | FUT_Pau Santo_UG - 1_6º LER_- | BA | 3 | 18 | 1 | 1 | 0.47039 | 0.36503 | 0.44337 | 0.58907 | 0.4841 | 0.47039 | 0.36503 | 0.44337 | 0.58907 | 0.4841 | 0.01 | 0.02 | 2018 | 2038 | 0 | 0 | 1315 | 361 | Eólica
1977 | 1977 | FUT_Pedra Cheirosa II_UG - 1_18º LEN_- | BA | 3 | 12 | 1 | 1 | 0.47039 | 0.36503 | 0.44337 | 0.58907 | 0.4841 | 0.47039 | 0.36503 | 0.44337 | 0.58907 | 0.4841 | 0.01 | 0.02 | 2018 | 2038 | 0 | 0 | 1315 | 361 | Eólica
1978 | 1978 | EX_SERRA GRANDE-ACL | BA | 3 | 17.2 | 1 | 1 | 0.32846 | 0.038474 | 0.39358 | 0.53858 | 0.34321 | 0.32846 | 0.038474 | 0.39358 | 0.53858 | 0.34321 | 0.03 | 0 | 2001 | 2023 | 0 | 0 | 1304 | 311 | Biomassa
1979 | 1979 | FUT_Pedra Cheirosa II_UG - 2_18º LEN_- | BA | 3 | 12 | 1 | 1 | 0.47039 | 0.36503 | 0.44337 | 0.58907 | 0.4841 | 0.47039 | 0.36503 | 0.44337 | 0.58907 | 0.4841 | 0.01 | 0.02 | 2018 | 2038 | 0 | 0 | 1315 | 361 | Eólica
1980 | 1980 | FUT_Pedra Cheirosa_UG - 1_18º LEN_- | BA | 3 | 26 | 1 | 1 | 0.47039 | 0.36503 | 0.44337 | 0.58907 | 0.4841 | 0.47039 | 0.36503 | 0.44337 | 0.58907 | 0.4841 | 0.01 | 0.02 | 2018 | 2038 | 0 | 0 | 1315 | 361 | Eólica
1981 | 1981 | FUT_Pedra do Reino IV_UG - 1_9º LER_- | BA | 3 | 20 | 1 | 1 | 0.47039 | 0.36503 | 0.44337 | 0.58907 | 0.4841 | 0.47039 | 0.36503 | 0.44337 | 0.58907 | 0.4841 | 0.01 | 0.02 | 2018 | 2038 | 0 | 0 | 1315 | 361 | Eólica
1982 | 1982 | FUT_Pedra Rajada II_UG - 1_6º LER_- | BA | 3 | 20 | 1 | 1 | 0.47039 | 0.36503 | 0.44337 | 0.58907 | 0.4841 | 0.47039 | 0.36503 | 0.44337 | 0.58907 | 0.4841 | 0.01 | 0.02 | 2018 | 2038 | 0 | 0 | 1315 | 361 | Eólica
1983 | 1983 | FUT_Pedra Rajada_UG - 1_6º LER_- | BA | 3 | 20 | 1 | 1 | 0.47039 | 0.36503 | 0.44337 | 0.58907 | 0.4841 | 0.47039 | 0.36503 | 0.44337 | 0.58907 | 0.4841 | 0.01 | 0.02 | 2018 | 2038 | 0 | 0 | 1315 | 361 | Eólica
1984 | 1984 | FUT_Pelourinho_UG - 1_12º LEN_- | BA | 3 | 21.84 | 1 | 1 | 0.47039 | 0.36503 | 0.44337 | 0.58907 | 0.4841 | 0.47039 | 0.36503 | 0.44337 | 0.58907 | 0.4841 | 0.01 | 0.02 | 2016 | 2036 | 0 | 0 | 1315 | 361 | Eólica
1985 | 1985 | FUT_Pitombeira_UG - 1_13º LEN_- | BA | 3 | 27.3 | 1 | 1 | 0.47039 | 0.36503 | 0.44337 | 0.58907 | 0.4841 | 0.47039 | 0.36503 | 0.44337 | 0.58907 | 0.4841 | 0.01 | 0.02 | 2018 | 2038 | 0 | 0 | 1315 | 361 | Eólica
1986 | 1986 | FUT_Pontal 2A_UG - 1_17º LEN_- | RS | 2 | 21.6 | 1 | 1 | 0.40033 | 0.37067 | 0.36667 | 0.448 | 0.416 | 0.40033 | 0.37067 | 0.36667 | 0.448 | 0.416 | 0.01 | 0.02 | 2018 | 2038 | 0 | 0 | 1315 | 360 | Eólica
1987 | 1987 | FUT_Pontal 3B_UG - 1_13º LEN_- | RS | 2 | 27 | 1 | 1 | 0.40033 | 0.37067 | 0.36667 | 0.448 | 0.416 | 0.40033 | 0.37067 | 0.36667 | 0.448 | 0.416 | 0.01 | 0.02 | 2018 | 2038 | 0 | 0 | 1315 | 360 | Eólica
1988 | 1988 | FUT_Porto do Delta_UG - 1_18º LEN_- | BA | 3 | 30.8 | 1 | 1 | 0.47039 | 0.36503 | 0.44337 | 0.58907 | 0.4841 | 0.47039 | 0.36503 | 0.44337 | 0.58907 | 0.4841 | 0.01 | 0.02 | 2016 | 2036 | 0 | 0 | 1315 | 361 | Eólica
1989 | 1989 | EX_SERRA GRANDE-ACR | BA | 3 | 0 | 1 | 1 | 0.32846 | 0.038474 | 0.39358 | 0.53858 | 0.34321 | 0.32846 | 0.038474 | 0.39358 | 0.53858 | 0.34321 | 0.03 | 0 | 1900 | 2030 | 0 | 0 | 1304 | 311 | Biomassa
1990 | 1990 | EX_SIDERPITA-ACL | SP | 1 | 4.997 | 1 | 1 | 0.32846 | 0.038474 | 0.39358 | 0.53858 | 0.34321 | 0.32846 | 0.038474 | 0.39358 | 0.53858 | 0.34321 | 0.03 | 0 | 1900 | 2030 | 0 | 0 | 1304 | 311 | Biomassa
1991 | 1991 | EX_SIDERPITA-ACR | SP | 1 | 0 | 1 | 1 | 0.32846 | 0.038474 | 0.39358 | 0.53858 | 0.34321 | 0.32846 | 0.038474 | 0.39358 | 0.53858 | 0.34321 | 0.03 | 0 | 1900 | 2030 | 0 | 0 | 1304 | 311 | Biomassa
1992 | 1992 | EX_SIMASA-ACL | AM | 4 | 8 | 1 | 1 | 0.32846 | 0.038474 | 0.39358 | 0.53858 | 0.34321 | 0.32846 | 0.038474 | 0.39358 | 0.53858 | 0.34321 | 0.03 | 0 | 2003 | 2023 | 0 | 0 | 1304 | 311 | Biomassa
1993 | 1993 | FUT_Potiguar_UG - 1_6º LER_- | BA | 3 | 28.8 | 1 | 1 | 0.47039 | 0.36503 | 0.44337 | 0.58907 | 0.4841 | 0.47039 | 0.36503 | 0.44337 | 0.58907 | 0.4841 | 0.01 | 0.02 | 2018 | 2038 | 0 | 0 | 1315 | 361 | Eólica
1994 | 1994 | FUT_Povo Novo_UG - 1_17º LEN_- | RS | 2 | 8.4 | 1 | 1 | 0.40033 | 0.37067 | 0.36667 | 0.448 | 0.416 | 0.40033 | 0.37067 | 0.36667 | 0.448 | 0.416 | 0.01 | 0.02 | 2018 | 2038 | 0 | 0 | 1315 | 360 | Eólica
1995 | 1995 | FUT_Primavera_UG - 1_3º LER_- | BA | 3 | 29.9 | 1 | 1 | 0.47039 | 0.36503 | 0.44337 | 0.58907 | 0.4841 | 0.47039 | 0.36503 | 0.44337 | 0.58907 | 0.4841 | 0.01 | 0.02 | 2018 | 2038 | 0 | 0 | 1315 | 361 | Eólica
1996 | 1996 | FUT_Quina_UG - 1_6º LER_- | BA | 3 | 10.8 | 1 | 1 | 0.47039 | 0.36503 | 0.44337 | 0.58907 | 0.4841 | 0.47039 | 0.36503 | 0.44337 | 0.58907 | 0.4841 | 0.01 | 0.02 | 2018 | 2038 | 0 | 0 | 1315 | 361 | Eólica
1997 | 1997 | FUT_Reduto_UG - 1_4º LER_- | BA | 3 | 27 | 1 | 1 | 0.47039 | 0.36503 | 0.44337 | 0.58907 | 0.4841 | 0.47039 | 0.36503 | 0.44337 | 0.58907 | 0.4841 | 0.01 | 0.02 | 2018 | 2038 | 0 | 0 | 1315 | 361 | Eólica
1998 | 1998 | FUT_Rei dos Ventos 1_UG - 5_2º LER_- | BA | 3 | 1.67 | 1 | 1 | 0.47039 | 0.36503 | 0.44337 | 0.58907 | 0.4841 | 0.47039 | 0.36503 | 0.44337 | 0.58907 | 0.4841 | 0.01 | 0.02 | 2016 | 2036 | 0 | 0 | 1315 | 361 | Eólica
1999 | 1999 | FUT_Rei dos Ventos 1_UG - 6_2º LER_- | BA | 3 | 1.67 | 1 | 1 | 0.47039 | 0.36503 | 0.44337 | 0.58907 | 0.4841 | 0.47039 | 0.36503 | 0.44337 | 0.58907 | 0.4841 | 0.01 | 0.02 | 2016 | 2036 | 0 | 0 | 1315 | 361 | Eólica
2000 | 2000 | FUT_Sabiu_UG - 1_ANEEL_- | BA | 3 | 13.5 | 1 | 1 | 0.47039 | 0.36503 | 0.44337 | 0.58907 | 0.4841 | 0.47039 | 0.36503 | 0.44337 | 0.58907 | 0.4841 | 0.01 | 0.02 | 2018 | 2038 | 0 | 0 | 1315 | 361 | Eólica
2001 | 2001 | FUT_Saboeiro_UG - 1_ANEEL_- | BA | 3 | 13.5 | 1 | 1 | 0.47039 | 0.36503 | 0.44337 | 0.58907 | 0.4841 | 0.47039 | 0.36503 | 0.44337 | 0.58907 | 0.4841 | 0.01 | 0.02 | 2018 | 2038 | 0 | 0 | 1315 | 361 | Eólica
2002 | 2002 | FUT_Santa Catarina_UG - 1_13º LEN_- | BA | 3 | 18.9 | 1 | 1 | 0.47039 | 0.36503 | 0.44337 | 0.58907 | 0.4841 | 0.47039 | 0.36503 | 0.44337 | 0.58907 | 0.4841 | 0.01 | 0.02 | 2018 | 2038 | 0 | 0 | 1315 | 361 | Eólica
2003 | 2003 | FUT_Santa Mônica I_UG - 1_22º LEN_- | BA | 3 | 2.7 | 1 | 1 | 0.47039 | 0.36503 | 0.44337 | 0.58907 | 0.4841 | 0.47039 | 0.36503 | 0.44337 | 0.58907 | 0.4841 | 0.01 | 0.02 | 2016 | 2036 | 0 | 0 | 1315 | 361 | Eólica
2004 | 2004 | FUT_Santa Mônica I_UG - 2_22º LEN_- | BA | 3 | 2.7 | 1 | 1 | 0.47039 | 0.36503 | 0.44337 | 0.58907 | 0.4841 | 0.47039 | 0.36503 | 0.44337 | 0.58907 | 0.4841 | 0.01 | 0.02 | 2016 | 2036 | 0 | 0 | 1315 | 361 | Eólica
2005 | 2005 | FUT_Santa Mônica I_UG - 3_22º LEN_- | BA | 3 | 2.7 | 1 | 1 | 0.47039 | 0.36503 | 0.44337 | 0.58907 | 0.4841 | 0.47039 | 0.36503 | 0.44337 | 0.58907 | 0.4841 | 0.01 | 0.02 | 2016 | 2036 | 0 | 0 | 1315 | 361 | Eólica
2006 | 2006 | FUT_Santa Mônica I_UG - 4_22º LEN_- | BA | 3 | 2.7 | 1 | 1 | 0.47039 | 0.36503 | 0.44337 | 0.58907 | 0.4841 | 0.47039 | 0.36503 | 0.44337 | 0.58907 | 0.4841 | 0.01 | 0.02 | 2016 | 2036 | 0 | 0 | 1315 | 361 | Eólica
2007 | 2007 | FUT_Santa Mônica I_UG - 5_22º LEN_- | BA | 3 | 2.7 | 1 | 1 | 0.47039 | 0.36503 | 0.44337 | 0.58907 | 0.4841 | 0.47039 | 0.36503 | 0.44337 | 0.58907 | 0.4841 | 0.01 | 0.02 | 2016 | 2036 | 0 | 0 | 1315 | 361 | Eólica
2008 | 2008 | FUT_Santa Mônica I_UG - 6_22º LEN_- | BA | 3 | 2.7 | 1 | 1 | 0.47039 | 0.36503 | 0.44337 | 0.58907 | 0.4841 | 0.47039 | 0.36503 | 0.44337 | 0.58907 | 0.4841 | 0.01 | 0.02 | 2016 | 2036 | 0 | 0 | 1315 | 361 | Eólica
2009 | 2009 | FUT_Santa Mônica I_UG - 7_22º LEN_- | BA | 3 | 2.7 | 1 | 1 | 0.47039 | 0.36503 | 0.44337 | 0.58907 | 0.4841 | 0.47039 | 0.36503 | 0.44337 | 0.58907 | 0.4841 | 0.01 | 0.02 | 2016 | 2036 | 0 | 0 | 1315 | 361 | Eólica
2010 | 2010 | FUT_Santa Mônica_UG - 1_ANEEL_- | BA | 3 | 29.4 | 1 | 1 | 0.47039 | 0.36503 | 0.44337 | 0.58907 | 0.4841 | 0.47039 | 0.36503 | 0.44337 | 0.58907 | 0.4841 | 0.01 | 0.02 | 2018 | 2038 | 0 | 0 | 1315 | 361 | Eólica
2011 | 2011 | FUT_Santa Rosa_UG - 1_18º LEN_- | BA | 3 | 4 | 1 | 1 | 0.47039 | 0.36503 | 0.44337 | 0.58907 | 0.4841 | 0.47039 | 0.36503 | 0.44337 | 0.58907 | 0.4841 | 0.01 | 0.02 | 2018 | 2038 | 0 | 0 | 1315 | 361 | Eólica
2012 | 2012 | FUT_Santa Rosa_UG - 2_18º LEN_- | BA | 3 | 4 | 1 | 1 | 0.47039 | 0.36503 | 0.44337 | 0.58907 | 0.4841 | 0.47039 | 0.36503 | 0.44337 | 0.58907 | 0.4841 | 0.01 | 0.02 | 2018 | 2038 | 0 | 0 | 1315 | 361 | Eólica
2013 | 2013 | FUT_Santa Rosa_UG - 3_18º LEN_- | BA | 3 | 4 | 1 | 1 | 0.47039 | 0.36503 | 0.44337 | 0.58907 | 0.4841 | 0.47039 | 0.36503 | 0.44337 | 0.58907 | 0.4841 | 0.01 | 0.02 | 2018 | 2038 | 0 | 0 | 1315 | 361 | Eólica
2014 | 2014 | FUT_Santa Rosa_UG - 4_18º LEN_- | BA | 3 | 6 | 1 | 1 | 0.47039 | 0.36503 | 0.44337 | 0.58907 | 0.4841 | 0.47039 | 0.36503 | 0.44337 | 0.58907 | 0.4841 | 0.01 | 0.02 | 2018 | 2038 | 0 | 0 | 1315 | 361 | Eólica
2015 | 2015 | FUT_Santa Rosa_UG - 5_18º LEN_- | BA | 3 | 2 | 1 | 1 | 0.47039 | 0.36503 | 0.44337 | 0.58907 | 0.4841 | 0.47039 | 0.36503 | 0.44337 | 0.58907 | 0.4841 | 0.01 | 0.02 | 2018 | 2038 | 0 | 0 | 1315 | 361 | Eólica
2016 | 2016 | FUT_Santa Úrsula_UG - 1_ANEEL_- | BA | 3 | 27.3 | 1 | 1 | 0.47039 | 0.36503 | 0.44337 | 0.58907 | 0.4841 | 0.47039 | 0.36503 | 0.44337 | 0.58907 | 0.4841 | 0.01 | 0.02 | 2018 | 2038 | 0 | 0 | 1315 | 361 | Eólica
2017 | 2017 | FUT_Santa Verônica_UG - 1_ANEEL_- | BA | 3 | 29.7 | 1 | 1 | 0.47039 | 0.36503 | 0.44337 | 0.58907 | 0.4841 | 0.47039 | 0.36503 | 0.44337 | 0.58907 | 0.4841 | 0.01 | 0.02 | 2018 | 2038 | 0 | 0 | 1315 | 361 | Eólica
2018 | 2018 | FUT_Santana I_UG - 1_19º LEN_- | BA | 3 | 30 | 1 | 1 | 0.47039 | 0.36503 | 0.44337 | 0.58907 | 0.4841 | 0.47039 | 0.36503 | 0.44337 | 0.58907 | 0.4841 | 0.01 | 0.02 | 2018 | 2038 | 0 | 0 | 1315 | 361 | Eólica
2019 | 2019 | FUT_Santana II_UG - 1_19º LEN_- | BA | 3 | 24 | 1 | 1 | 0.47039 | 0.36503 | 0.44337 | 0.58907 | 0.4841 | 0.47039 | 0.36503 | 0.44337 | 0.58907 | 0.4841 | 0.01 | 0.02 | 2018 | 2038 | 0 | 0 | 1315 | 361 | Eólica
2020 | 2020 | FUT_Santo Amaro do Piauí_UG - 1_ANEEL_- | BA | 3 | 29.7 | 1 | 1 | 0.47039 | 0.36503 | 0.44337 | 0.58907 | 0.4841 | 0.47039 | 0.36503 | 0.44337 | 0.58907 | 0.4841 | 0.01 | 0.02 | 2018 | 2038 | 0 | 0 | 1315 | 361 | Eólica
2021 | 2021 | FUT_Santo Anastácio_UG - 1_ANEEL_- | BA | 3 | 29.7 | 1 | 1 | 0.47039 | 0.36503 | 0.44337 | 0.58907 | 0.4841 | 0.47039 | 0.36503 | 0.44337 | 0.58907 | 0.4841 | 0.01 | 0.02 | 2018 | 2038 | 0 | 0 | 1315 | 361 | Eólica
2022 | 2022 | FUT_Santo Cristo_UG - 1_4º LER_- | BA | 3 | 27 | 1 | 1 | 0.47039 | 0.36503 | 0.44337 | 0.58907 | 0.4841 | 0.47039 | 0.36503 | 0.44337 | 0.58907 | 0.4841 | 0.01 | 0.02 | 2018 | 2038 | 0 | 0 | 1315 | 361 | Eólica
2023 | 2023 | FUT_São Basílio_UG - 1_ANEEL_- | BA | 3 | 29.7 | 1 | 1 | 0.47039 | 0.36503 | 0.44337 | 0.58907 | 0.4841 | 0.47039 | 0.36503 | 0.44337 | 0.58907 | 0.4841 | 0.01 | 0.02 | 2018 | 2038 | 0 | 0 | 1315 | 361 | Eólica
2024 | 2024 | FUT_PIRAPORA 5_UG - 1_8º LER_- | SP | 1 | 30 | 1 | 1 | 0.25418 | 0.29117 | 0.2144 | 0.22117 | 0.29 | 0.25418 | 0.29117 | 0.2144 | 0.22117 | 0.29 | 0.04 | 0 | 2017 | 2037 | 0 | 0 | 1315 | 347 | Solar
2025 | 2025 | FUT_PIRAPORA 6_UG - 1_8º LER_- | SP | 1 | 30 | 1 | 1 | 0.25418 | 0.29117 | 0.2144 | 0.22117 | 0.29 | 0.25418 | 0.29117 | 0.2144 | 0.22117 | 0.29 | 0.04 | 0 | 2017 | 2037 | 0 | 0 | 1315 | 347 | Solar
2026 | 2026 | FUT_PIRAPORA 7_UG - 1_8º LER_- | SP | 1 | 30 | 1 | 1 | 0.25418 | 0.29117 | 0.2144 | 0.22117 | 0.29 | 0.25418 | 0.29117 | 0.2144 | 0.22117 | 0.29 | 0.04 | 0 | 2017 | 2037 | 0 | 0 | 1315 | 347 | Solar
2027 | 2027 | FUT_PIRAPORA 9_UG - 1_8º LER_- | SP | 1 | 30 | 1 | 1 | 0.25418 | 0.29117 | 0.2144 | 0.22117 | 0.29 | 0.25418 | 0.29117 | 0.2144 | 0.22117 | 0.29 | 0.04 | 0 | 2017 | 2037 | 0 | 0 | 1315 | 347 | Solar
2028 | 2028 | FUT_Assuruá_UG - 1_8º LER_- | BA | 3 | 30 | 1 | 1 | 0.2642 | 0.29123 | 0.22627 | 0.2493 | 0.29 | 0.2642 | 0.29123 | 0.22627 | 0.2493 | 0.29 | 0.04 | 0 | 2017 | 2037 | 0 | 0 | 1315 | 347 | Solar
2029 | 2029 | FUT_Bom Jesus da Lapa I_UG - 1_8º LER_- | BA | 3 | 30 | 1 | 1 | 0.2642 | 0.29123 | 0.22627 | 0.2493 | 0.29 | 0.2642 | 0.29123 | 0.22627 | 0.2493 | 0.29 | 0.04 | 0 | 2017 | 2037 | 0 | 0 | 1315 | 347 | Solar
2030 | 2030 | FUT_Bom Jesus da Lapa II_UG - 1_8º LER_- | BA | 3 | 30 | 1 | 1 | 0.2642 | 0.29123 | 0.22627 | 0.2493 | 0.29 | 0.2642 | 0.29123 | 0.22627 | 0.2493 | 0.29 | 0.04 | 0 | 2017 | 2037 | 0 | 0 | 1315 | 347 | Solar
2031 | 2031 | EX_SIMASA-ACR | AM | 4 | 0 | 1 | 1 | 0.32846 | 0.038474 | 0.39358 | 0.53858 | 0.34321 | 0.32846 | 0.038474 | 0.39358 | 0.53858 | 0.34321 | 0.03 | 0 | 1900 | 2030 | 0 | 0 | 1304 | 311 | Biomassa
2032 | 2032 | EX_SOL-ACL | SP | 1 | 147.3 | 1 | 1 | 0.32846 | 0.038474 | 0.39358 | 0.53858 | 0.34321 | 0.32846 | 0.038474 | 0.39358 | 0.53858 | 0.34321 | 0.03 | 0 | 2007 | 2023 | 0 | 0 | 1304 | 311 | Biomassa
2033 | 2033 | EX_SOL-ACR | SP | 1 | 0 | 1 | 1 | 0.32846 | 0.038474 | 0.39358 | 0.53858 | 0.34321 | 0.32846 | 0.038474 | 0.39358 | 0.53858 | 0.34321 | 0.03 | 0 | 1900 | 2030 | 0 | 0 | 1304 | 311 | Biomassa
2034 | 2034 | EX_STEREZIN(PARANACITY)-ACL | RS | 2 | 36 | 1 | 1 | 0.32846 | 0.038474 | 0.39358 | 0.53858 | 0.34321 | 0.32846 | 0.038474 | 0.39358 | 0.53858 | 0.34321 | 0.03 | 0 | 2009 | 2023 | 0 | 0 | 1304 | 311 | Biomassa
2035 | 2035 | FUT_São Domingos_UG - 1_ANEEL_- | BA | 3 | 6.3 | 1 | 1 | 0.47039 | 0.36503 | 0.44337 | 0.58907 | 0.4841 | 0.47039 | 0.36503 | 0.44337 | 0.58907 | 0.4841 | 0.01 | 0.02 | 2016 | 2036 | 0 | 0 | 1315 | 361 | Eólica
2036 | 2036 | FUT_São Domingos_UG - 2_ANEEL_- | BA | 3 | 8.4 | 1 | 1 | 0.47039 | 0.36503 | 0.44337 | 0.58907 | 0.4841 | 0.47039 | 0.36503 | 0.44337 | 0.58907 | 0.4841 | 0.01 | 0.02 | 2016 | 2036 | 0 | 0 | 1315 | 361 | Eólica
2037 | 2037 | FUT_São Domingos_UG - 3_ANEEL_- | BA | 3 | 4.2 | 1 | 1 | 0.47039 | 0.36503 | 0.44337 | 0.58907 | 0.4841 | 0.47039 | 0.36503 | 0.44337 | 0.58907 | 0.4841 | 0.01 | 0.02 | 2016 | 2036 | 0 | 0 | 1315 | 361 | Eólica
2038 | 2038 | FUT_São Domingos_UG - 4_ANEEL_- | BA | 3 | 4.2 | 1 | 1 | 0.47039 | 0.36503 | 0.44337 | 0.58907 | 0.4841 | 0.47039 | 0.36503 | 0.44337 | 0.58907 | 0.4841 | 0.01 | 0.02 | 2016 | 2036 | 0 | 0 | 1315 | 361 | Eólica
2039 | 2039 | FUT_São Domingos_UG - 5_ANEEL_- | BA | 3 | 2.1 | 1 | 1 | 0.47039 | 0.36503 | 0.44337 | 0.58907 | 0.4841 | 0.47039 | 0.36503 | 0.44337 | 0.58907 | 0.4841 | 0.01 | 0.02 | 2016 | 2036 | 0 | 0 | 1315 | 361 | Eólica
2040 | 2040 | FUT_São Félix_UG - 1_ANEEL_- | BA | 3 | 29.7 | 1 | 1 | 0.47039 | 0.36503 | 0.44337 | 0.58907 | 0.4841 | 0.47039 | 0.36503 | 0.44337 | 0.58907 | 0.4841 | 0.01 | 0.02 | 2018 | 2038 | 0 | 0 | 1315 | 361 | Eólica
2041 | 2041 | FUT_São João_UG - 1_4º LER_- | BA | 3 | 27 | 1 | 1 | 0.47039 | 0.36503 | 0.44337 | 0.58907 | 0.4841 | 0.47039 | 0.36503 | 0.44337 | 0.58907 | 0.4841 | 0.01 | 0.02 | 2018 | 2038 | 0 | 0 | 1315 | 361 | Eólica
2042 | 2042 | FUT_São Judas_UG - 1_3º LER_- | BA | 3 | 29.9 | 1 | 1 | 0.47039 | 0.36503 | 0.44337 | 0.58907 | 0.4841 | 0.47039 | 0.36503 | 0.44337 | 0.58907 | 0.4841 | 0.01 | 0.02 | 2018 | 2038 | 0 | 0 | 1315 | 361 | Eólica
2043 | 2043 | FUT_São Moisés_UG - 1_ANEEL_- | BA | 3 | 29.7 | 1 | 1 | 0.47039 | 0.36503 | 0.44337 | 0.58907 | 0.4841 | 0.47039 | 0.36503 | 0.44337 | 0.58907 | 0.4841 | 0.01 | 0.02 | 2018 | 2038 | 0 | 0 | 1315 | 361 | Eólica
2044 | 2044 | FUT_São Salvador_UG - 1_14º LEN_- | BA | 3 | 18.9 | 1 | 1 | 0.47039 | 0.36503 | 0.44337 | 0.58907 | 0.4841 | 0.47039 | 0.36503 | 0.44337 | 0.58907 | 0.4841 | 0.01 | 0.02 | 2018 | 2038 | 0 | 0 | 1315 | 361 | Eólica
2045 | 2045 | FUT_Serra da Babilônia II_UG - 1_9º LER_- | BA | 3 | 30 | 1 | 1 | 0.47039 | 0.36503 | 0.44337 | 0.58907 | 0.4841 | 0.47039 | 0.36503 | 0.44337 | 0.58907 | 0.4841 | 0.01 | 0.02 | 2018 | 2038 | 0 | 0 | 1315 | 361 | Eólica
2046 | 2046 | FUT_Serra da Babilônia IX_UG - 1_9º LER_- | BA | 3 | 26 | 1 | 1 | 0.47039 | 0.36503 | 0.44337 | 0.58907 | 0.4841 | 0.47039 | 0.36503 | 0.44337 | 0.58907 | 0.4841 | 0.01 | 0.02 | 2018 | 2038 | 0 | 0 | 1315 | 361 | Eólica
2047 | 2047 | FUT_Serra da Babilônia VI_UG - 1_9º LER_- | BA | 3 | 26 | 1 | 1 | 0.47039 | 0.36503 | 0.44337 | 0.58907 | 0.4841 | 0.47039 | 0.36503 | 0.44337 | 0.58907 | 0.4841 | 0.01 | 0.02 | 2018 | 2038 | 0 | 0 | 1315 | 361 | Eólica
2048 | 2048 | FUT_Serra da Babilônia VII_UG - 1_9º LER_- | BA | 3 | 26 | 1 | 1 | 0.47039 | 0.36503 | 0.44337 | 0.58907 | 0.4841 | 0.47039 | 0.36503 | 0.44337 | 0.58907 | 0.4841 | 0.01 | 0.02 | 2018 | 2038 | 0 | 0 | 1315 | 361 | Eólica
2049 | 2049 | FUT_Serra da Babilônia VIII_UG - 1_9º LER_- | BA | 3 | 26 | 1 | 1 | 0.47039 | 0.36503 | 0.44337 | 0.58907 | 0.4841 | 0.47039 | 0.36503 | 0.44337 | 0.58907 | 0.4841 | 0.01 | 0.02 | 2018 | 2038 | 0 | 0 | 1315 | 361 | Eólica
2050 | 2050 | FUT_Serra da Babilônia X_UG - 1_9º LER_- | BA | 3 | 26 | 1 | 1 | 0.47039 | 0.36503 | 0.44337 | 0.58907 | 0.4841 | 0.47039 | 0.36503 | 0.44337 | 0.58907 | 0.4841 | 0.01 | 0.02 | 2018 | 2038 | 0 | 0 | 1315 | 361 | Eólica
2051 | 2051 | FUT_Serra da Babilônia XI_UG - 1_9º LER_- | BA | 3 | 28 | 1 | 1 | 0.47039 | 0.36503 | 0.44337 | 0.58907 | 0.4841 | 0.47039 | 0.36503 | 0.44337 | 0.58907 | 0.4841 | 0.01 | 0.02 | 2018 | 2038 | 0 | 0 | 1315 | 361 | Eólica
2052 | 2052 | FUT_Serra da Babilônia XII_UG - 1_9º LER_- | BA | 3 | 28 | 1 | 1 | 0.47039 | 0.36503 | 0.44337 | 0.58907 | 0.4841 | 0.47039 | 0.36503 | 0.44337 | 0.58907 | 0.4841 | 0.01 | 0.02 | 2018 | 2038 | 0 | 0 | 1315 | 361 | Eólica
2053 | 2053 | FUT_Serra das Vacas I_UG - 1_17º LEN_- | BA | 3 | 23.92 | 1 | 1 | 0.47039 | 0.36503 | 0.44337 | 0.58907 | 0.4841 | 0.47039 | 0.36503 | 0.44337 | 0.58907 | 0.4841 | 0.01 | 0.02 | 2016 | 2036 | 0 | 0 | 1315 | 361 | Eólica
2054 | 2054 | FUT_Serra das Vacas II_UG - 1_17º LEN_- | BA | 3 | 22.295 | 1 | 1 | 0.47039 | 0.36503 | 0.44337 | 0.58907 | 0.4841 | 0.47039 | 0.36503 | 0.44337 | 0.58907 | 0.4841 | 0.01 | 0.02 | 2016 | 2036 | 0 | 0 | 1315 | 361 | Eólica
2055 | 2055 | FUT_Serra das Vacas III_UG - 1_17º LEN_- | BA | 3 | 11.945 | 1 | 1 | 0.47039 | 0.36503 | 0.44337 | 0.58907 | 0.4841 | 0.47039 | 0.36503 | 0.44337 | 0.58907 | 0.4841 | 0.01 | 0.02 | 2016 | 2036 | 0 | 0 | 1315 | 361 | Eólica
2056 | 2056 | FUT_Serra das Vacas III_UG - 2_17º LEN_- | BA | 3 | 10.29 | 1 | 1 | 0.47039 | 0.36503 | 0.44337 | 0.58907 | 0.4841 | 0.47039 | 0.36503 | 0.44337 | 0.58907 | 0.4841 | 0.01 | 0.02 | 2016 | 2036 | 0 | 0 | 1315 | 361 | Eólica
2057 | 2057 | EX_STEREZIN(PARANACITY)-ACR | RS | 2 | 0 | 1 | 1 | 0.32846 | 0.038474 | 0.39358 | 0.53858 | 0.34321 | 0.32846 | 0.038474 | 0.39358 | 0.53858 | 0.34321 | 0.03 | 0 | 1900 | 2030 | 0 | 0 | 1304 | 311 | Biomassa
2058 | 2058 | EX_SUZANO MUCURI-ACL | BA | 3 | 214.08 | 1 | 1 | 0.32846 | 0.038474 | 0.39358 | 0.53858 | 0.34321 | 0.32846 | 0.038474 | 0.39358 | 0.53858 | 0.34321 | 0.03 | 0 | 1992 | 2023 | 0 | 0 | 1304 | 311 | Biomassa
2059 | 2059 | FUT_Serra das Vacas IV_UG - 1_17º LEN_- | BA | 3 | 22.295 | 1 | 1 | 0.47039 | 0.36503 | 0.44337 | 0.58907 | 0.4841 | 0.47039 | 0.36503 | 0.44337 | 0.58907 | 0.4841 | 0.01 | 0.02 | 2016 | 2036 | 0 | 0 | 1315 | 361 | Eólica
2060 | 2060 | FUT_Serra das Vacas V_UG - 1_6º LER_- | BA | 3 | 26 | 1 | 1 | 0.47039 | 0.36503 | 0.44337 | 0.58907 | 0.4841 | 0.47039 | 0.36503 | 0.44337 | 0.58907 | 0.4841 | 0.01 | 0.02 | 2018 | 2038 | 0 | 0 | 1315 | 361 | Eólica
2061 | 2061 | FUT_Serra das Vacas VII_UG - 1_6º LER_- | BA | 3 | 26 | 1 | 1 | 0.47039 | 0.36503 | 0.44337 | 0.58907 | 0.4841 | 0.47039 | 0.36503 | 0.44337 | 0.58907 | 0.4841 | 0.01 | 0.02 | 2018 | 2038 | 0 | 0 | 1315 | 361 | Eólica
2062 | 2062 | FUT_Serra de Santana I_UG - 1_3º LER_- | BA | 3 | 20 | 1 | 1 | 0.47039 | 0.36503 | 0.44337 | 0.58907 | 0.4841 | 0.47039 | 0.36503 | 0.44337 | 0.58907 | 0.4841 | 0.01 | 0.02 | 2016 | 2036 | 0 | 0 | 1315 | 361 | Eólica
2063 | 2063 | FUT_Serra de Santana II_UG - 1_3º LER_- | BA | 3 | 30 | 1 | 1 | 0.47039 | 0.36503 | 0.44337 | 0.58907 | 0.4841 | 0.47039 | 0.36503 | 0.44337 | 0.58907 | 0.4841 | 0.01 | 0.02 | 2016 | 2036 | 0 | 0 | 1315 | 361 | Eólica
2064 | 2064 | FUT_Serra de Santana III_UG - 1_3º LER_- | BA | 3 | 30 | 1 | 1 | 0.47039 | 0.36503 | 0.44337 | 0.58907 | 0.4841 | 0.47039 | 0.36503 | 0.44337 | 0.58907 | 0.4841 | 0.01 | 0.02 | 2016 | 2036 | 0 | 0 | 1315 | 361 | Eólica
2065 | 2065 | FUT_Serra do Espinhaço_UG - 1_12º LEN_- | BA | 3 | 18.48 | 1 | 1 | 0.47039 | 0.36503 | 0.44337 | 0.58907 | 0.4841 | 0.47039 | 0.36503 | 0.44337 | 0.58907 | 0.4841 | 0.01 | 0.02 | 2016 | 2036 | 0 | 0 | 1315 | 361 | Eólica
2066 | 2066 | FUT_Serra do Mel I_UG - 1_18º LEN_- | BA | 3 | 28 | 1 | 1 | 0.47039 | 0.36503 | 0.44337 | 0.58907 | 0.4841 | 0.47039 | 0.36503 | 0.44337 | 0.58907 | 0.4841 | 0.01 | 0.02 | 2018 | 2038 | 0 | 0 | 1315 | 361 | Eólica
2067 | 2067 | EX_SUZANO MUCURI-ACR | BA | 3 | 0 | 1 | 1 | 0.32846 | 0.038474 | 0.39358 | 0.53858 | 0.34321 | 0.32846 | 0.038474 | 0.39358 | 0.53858 | 0.34321 | 0.03 | 0 | 1900 | 2030 | 0 | 0 | 1304 | 311 | Biomassa
2068 | 2068 | EX_TAQUARI-ACL | BA | 3 | 8 | 1 | 1 | 0.32846 | 0.038474 | 0.39358 | 0.53858 | 0.34321 | 0.32846 | 0.038474 | 0.39358 | 0.53858 | 0.34321 | 0.03 | 0 | 2011 | 2030 | 0 | 0 | 1304 | 311 | Biomassa
2069 | 2069 | FUT_Serra do Mel II_UG - 1_18º LEN_- | BA | 3 | 28 | 1 | 1 | 0.47039 | 0.36503 | 0.44337 | 0.58907 | 0.4841 | 0.47039 | 0.36503 | 0.44337 | 0.58907 | 0.4841 | 0.01 | 0.02 | 2018 | 2038 | 0 | 0 | 1315 | 361 | Eólica
2070 | 2070 | FUT_Serra do Mel III_UG - 1_18º LEN_- | BA | 3 | 28 | 1 | 1 | 0.47039 | 0.36503 | 0.44337 | 0.58907 | 0.4841 | 0.47039 | 0.36503 | 0.44337 | 0.58907 | 0.4841 | 0.01 | 0.02 | 2018 | 2038 | 0 | 0 | 1315 | 361 | Eólica
2071 | 2071 | FUT_Taboquinha_UG - 1_5º LER_- | BA | 3 | 21.6 | 1 | 1 | 0.47039 | 0.36503 | 0.44337 | 0.58907 | 0.4841 | 0.47039 | 0.36503 | 0.44337 | 0.58907 | 0.4841 | 0.01 | 0.02 | 2018 | 2038 | 0 | 0 | 1315 | 361 | Eólica
2072 | 2072 | FUT_Tabua_UG - 1_5º LER_- | BA | 3 | 15 | 1 | 1 | 0.47039 | 0.36503 | 0.44337 | 0.58907 | 0.4841 | 0.47039 | 0.36503 | 0.44337 | 0.58907 | 0.4841 | 0.01 | 0.02 | 2018 | 2038 | 0 | 0 | 1315 | 361 | Eólica
2073 | 2073 | FUT_Tamanduá Mirim 2_UG - 1_18º LEN_- | BA | 3 | 24 | 1 | 1 | 0.47039 | 0.36503 | 0.44337 | 0.58907 | 0.4841 | 0.47039 | 0.36503 | 0.44337 | 0.58907 | 0.4841 | 0.01 | 0.02 | 2018 | 2038 | 0 | 0 | 1315 | 361 | Eólica
2074 | 2074 | FUT_Tamanduá Mirim_UG - 1_4º LER_- | BA | 3 | 29.6 | 1 | 1 | 0.47039 | 0.36503 | 0.44337 | 0.58907 | 0.4841 | 0.47039 | 0.36503 | 0.44337 | 0.58907 | 0.4841 | 0.01 | 0.02 | 2016 | 2036 | 0 | 0 | 1315 | 361 | Eólica
2075 | 2075 | FUT_Teiú 2_UG - 1_5º LER_- | BA | 3 | 14 | 1 | 1 | 0.47039 | 0.36503 | 0.44337 | 0.58907 | 0.4841 | 0.47039 | 0.36503 | 0.44337 | 0.58907 | 0.4841 | 0.01 | 0.02 | 2018 | 2038 | 0 | 0 | 1315 | 361 | Eólica
2076 | 2076 | FUT_Teiu_UG - 1_4º LER_- | BA | 3 | 16.65 | 1 | 1 | 0.47039 | 0.36503 | 0.44337 | 0.58907 | 0.4841 | 0.47039 | 0.36503 | 0.44337 | 0.58907 | 0.4841 | 0.01 | 0.02 | 2016 | 2036 | 0 | 0 | 1315 | 361 | Eólica
2077 | 2077 | FUT_Testa Branca I_UG - 1_18º LEN_- | BA | 3 | 2.2 | 1 | 1 | 0.47039 | 0.36503 | 0.44337 | 0.58907 | 0.4841 | 0.47039 | 0.36503 | 0.44337 | 0.58907 | 0.4841 | 0.01 | 0.02 | 2016 | 2036 | 0 | 0 | 1315 | 361 | Eólica
2078 | 2078 | FUT_Testa Branca I_UG - 10_18º LEN_- | BA | 3 | 2.2 | 1 | 1 | 0.47039 | 0.36503 | 0.44337 | 0.58907 | 0.4841 | 0.47039 | 0.36503 | 0.44337 | 0.58907 | 0.4841 | 0.01 | 0.02 | 2016 | 2036 | 0 | 0 | 1315 | 361 | Eólica
2079 | 2079 | FUT_Testa Branca I_UG - 2_18º LEN_- | BA | 3 | 2.2 | 1 | 1 | 0.47039 | 0.36503 | 0.44337 | 0.58907 | 0.4841 | 0.47039 | 0.36503 | 0.44337 | 0.58907 | 0.4841 | 0.01 | 0.02 | 2016 | 2036 | 0 | 0 | 1315 | 361 | Eólica
2080 | 2080 | FUT_Testa Branca I_UG - 3_18º LEN_- | BA | 3 | 2.2 | 1 | 1 | 0.47039 | 0.36503 | 0.44337 | 0.58907 | 0.4841 | 0.47039 | 0.36503 | 0.44337 | 0.58907 | 0.4841 | 0.01 | 0.02 | 2016 | 2036 | 0 | 0 | 1315 | 361 | Eólica
2081 | 2081 | FUT_Testa Branca I_UG - 4_18º LEN_- | BA | 3 | 2.2 | 1 | 1 | 0.47039 | 0.36503 | 0.44337 | 0.58907 | 0.4841 | 0.47039 | 0.36503 | 0.44337 | 0.58907 | 0.4841 | 0.01 | 0.02 | 2016 | 2036 | 0 | 0 | 1315 | 361 | Eólica
2082 | 2082 | FUT_Testa Branca I_UG - 5_18º LEN_- | BA | 3 | 2.2 | 1 | 1 | 0.47039 | 0.36503 | 0.44337 | 0.58907 | 0.4841 | 0.47039 | 0.36503 | 0.44337 | 0.58907 | 0.4841 | 0.01 | 0.02 | 2016 | 2036 | 0 | 0 | 1315 | 361 | Eólica
2083 | 2083 | FUT_Testa Branca I_UG - 6_18º LEN_- | BA | 3 | 2.2 | 1 | 1 | 0.47039 | 0.36503 | 0.44337 | 0.58907 | 0.4841 | 0.47039 | 0.36503 | 0.44337 | 0.58907 | 0.4841 | 0.01 | 0.02 | 2016 | 2036 | 0 | 0 | 1315 | 361 | Eólica
2084 | 2084 | FUT_Testa Branca I_UG - 7_18º LEN_- | BA | 3 | 2.2 | 1 | 1 | 0.47039 | 0.36503 | 0.44337 | 0.58907 | 0.4841 | 0.47039 | 0.36503 | 0.44337 | 0.58907 | 0.4841 | 0.01 | 0.02 | 2016 | 2036 | 0 | 0 | 1315 | 361 | Eólica
2085 | 2085 | FUT_Testa Branca I_UG - 8_18º LEN_- | BA | 3 | 2.2 | 1 | 1 | 0.47039 | 0.36503 | 0.44337 | 0.58907 | 0.4841 | 0.47039 | 0.36503 | 0.44337 | 0.58907 | 0.4841 | 0.01 | 0.02 | 2016 | 2036 | 0 | 0 | 1315 | 361 | Eólica
2086 | 2086 | FUT_Testa Branca I_UG - 9_18º LEN_- | BA | 3 | 2.2 | 1 | 1 | 0.47039 | 0.36503 | 0.44337 | 0.58907 | 0.4841 | 0.47039 | 0.36503 | 0.44337 | 0.58907 | 0.4841 | 0.01 | 0.02 | 2016 | 2036 | 0 | 0 | 1315 | 361 | Eólica
2087 | 2087 | FUT_Testa Branca III_UG - 1_22º LEN_- | BA | 3 | 11 | 1 | 1 | 0.47039 | 0.36503 | 0.44337 | 0.58907 | 0.4841 | 0.47039 | 0.36503 | 0.44337 | 0.58907 | 0.4841 | 0.01 | 0.02 | 2016 | 2036 | 0 | 0 | 1315 | 361 | Eólica
2088 | 2088 | FUT_Testa Branca III_UG - 2_22º LEN_- | BA | 3 | 8.8 | 1 | 1 | 0.47039 | 0.36503 | 0.44337 | 0.58907 | 0.4841 | 0.47039 | 0.36503 | 0.44337 | 0.58907 | 0.4841 | 0.01 | 0.02 | 2016 | 2036 | 0 | 0 | 1315 | 361 | Eólica
2089 | 2089 | FUT_Testa Branca III_UG - 3_22º LEN_- | BA | 3 | 2.2 | 1 | 1 | 0.47039 | 0.36503 | 0.44337 | 0.58907 | 0.4841 | 0.47039 | 0.36503 | 0.44337 | 0.58907 | 0.4841 | 0.01 | 0.02 | 2016 | 2036 | 0 | 0 | 1315 | 361 | Eólica
2090 | 2090 | FUT_Ubatuba_UG - 1_13º LEN_- | BA | 3 | 3.6 | 1 | 1 | 0.47039 | 0.36503 | 0.44337 | 0.58907 | 0.4841 | 0.47039 | 0.36503 | 0.44337 | 0.58907 | 0.4841 | 0.01 | 0.02 | 2018 | 2038 | 0 | 0 | 1315 | 361 | Eólica
2091 | 2091 | FUT_Ubatuba_UG - 2_13º LEN_- | BA | 3 | 3.6 | 1 | 1 | 0.47039 | 0.36503 | 0.44337 | 0.58907 | 0.4841 | 0.47039 | 0.36503 | 0.44337 | 0.58907 | 0.4841 | 0.01 | 0.02 | 2018 | 2038 | 0 | 0 | 1315 | 361 | Eólica
2092 | 2092 | EX_TAQUARI-ACR | BA | 3 | 0 | 1 | 1 | 0.32846 | 0.038474 | 0.39358 | 0.53858 | 0.34321 | 0.32846 | 0.038474 | 0.39358 | 0.53858 | 0.34321 | 0.03 | 0 | 1900 | 2030 | 0 | 0 | 1304 | 311 | Biomassa
2093 | 2093 | FUT_COREMAS II_UG - 1_8º LER_- | BA | 3 | 30 | 1 | 1 | 0.2642 | 0.29123 | 0.22627 | 0.2493 | 0.29 | 0.2642 | 0.29123 | 0.22627 | 0.2493 | 0.29 | 0.04 | 0 | 2017 | 2037 | 0 | 0 | 1315 | 347 | Solar
2094 | 2094 | FUT_LAPA 2_UG - 1_8º LER_- | BA | 3 | 30 | 1 | 1 | 0.2642 | 0.29123 | 0.22627 | 0.2493 | 0.29 | 0.2642 | 0.29123 | 0.22627 | 0.2493 | 0.29 | 0.04 | 0 | 2017 | 2037 | 0 | 0 | 1315 | 347 | Solar
2095 | 2095 | FUT_LAPA 3_UG - 1_8º LER_- | BA | 3 | 30 | 1 | 1 | 0.2642 | 0.29123 | 0.22627 | 0.2493 | 0.29 | 0.2642 | 0.29123 | 0.22627 | 0.2493 | 0.29 | 0.04 | 0 | 2017 | 2037 | 0 | 0 | 1315 | 347 | Solar
2096 | 2096 | EX_TARUMÃ-ACL | SP | 1 | 24 | 1 | 1 | 0.32846 | 0.038474 | 0.39358 | 0.53858 | 0.34321 | 0.32846 | 0.038474 | 0.39358 | 0.53858 | 0.34321 | 0.03 | 0 | 2010 | 2023 | 0 | 0 | 1304 | 311 | Biomassa
2097 | 2097 | FUT_NOVA OLINDA 10_UG - 1_8º LER_- | BA | 3 | 30 | 1 | 1 | 0.2642 | 0.29123 | 0.22627 | 0.2493 | 0.29 | 0.2642 | 0.29123 | 0.22627 | 0.2493 | 0.29 | 0.04 | 0 | 2017 | 2037 | 0 | 0 | 1315 | 347 | Solar
2098 | 2098 | FUT_NOVA OLINDA 11_UG - 1_8º LER_- | BA | 3 | 30 | 1 | 1 | 0.2642 | 0.29123 | 0.22627 | 0.2493 | 0.29 | 0.2642 | 0.29123 | 0.22627 | 0.2493 | 0.29 | 0.04 | 0 | 2017 | 2037 | 0 | 0 | 1315 | 347 | Solar
2099 | 2099 | FUT_NOVA OLINDA 12_UG - 1_8º LER_- | BA | 3 | 30 | 1 | 1 | 0.2642 | 0.29123 | 0.22627 | 0.2493 | 0.29 | 0.2642 | 0.29123 | 0.22627 | 0.2493 | 0.29 | 0.04 | 0 | 2017 | 2037 | 0 | 0 | 1315 | 347 | Solar
2100 | 2100 | FUT_NOVA OLINDA 13_UG - 1_8º LER_- | BA | 3 | 30 | 1 | 1 | 0.2642 | 0.29123 | 0.22627 | 0.2493 | 0.29 | 0.2642 | 0.29123 | 0.22627 | 0.2493 | 0.29 | 0.04 | 0 | 2017 | 2037 | 0 | 0 | 1315 | 347 | Solar
2101 | 2101 | FUT_NOVA OLINDA 14_UG - 1_8º LER_- | BA | 3 | 30 | 1 | 1 | 0.2642 | 0.29123 | 0.22627 | 0.2493 | 0.29 | 0.2642 | 0.29123 | 0.22627 | 0.2493 | 0.29 | 0.04 | 0 | 2017 | 2037 | 0 | 0 | 1315 | 347 | Solar
2102 | 2102 | FUT_NOVA OLINDA 8_UG - 1_8º LER_- | BA | 3 | 30 | 1 | 1 | 0.2642 | 0.29123 | 0.22627 | 0.2493 | 0.29 | 0.2642 | 0.29123 | 0.22627 | 0.2493 | 0.29 | 0.04 | 0 | 2017 | 2037 | 0 | 0 | 1315 | 347 | Solar
2103 | 2103 | FUT_Ubatuba_UG - 3_13º LEN_- | BA | 3 | 3.6 | 1 | 1 | 0.47039 | 0.36503 | 0.44337 | 0.58907 | 0.4841 | 0.47039 | 0.36503 | 0.44337 | 0.58907 | 0.4841 | 0.01 | 0.02 | 2018 | 2038 | 0 | 0 | 1315 | 361 | Eólica
2104 | 2104 | FUT_Ubatuba_UG - 4_13º LEN_- | BA | 3 | 1.8 | 1 | 1 | 0.47039 | 0.36503 | 0.44337 | 0.58907 | 0.4841 | 0.47039 | 0.36503 | 0.44337 | 0.58907 | 0.4841 | 0.01 | 0.02 | 2018 | 2038 | 0 | 0 | 1315 | 361 | Eólica
2105 | 2105 | FUT_Uirapuru_UG - 1_18º LEN_- | BA | 3 | 4 | 1 | 1 | 0.47039 | 0.36503 | 0.44337 | 0.58907 | 0.4841 | 0.47039 | 0.36503 | 0.44337 | 0.58907 | 0.4841 | 0.01 | 0.02 | 2018 | 2038 | 0 | 0 | 1315 | 361 | Eólica
2106 | 2106 | FUT_Uirapuru_UG - 2_18º LEN_- | BA | 3 | 4 | 1 | 1 | 0.47039 | 0.36503 | 0.44337 | 0.58907 | 0.4841 | 0.47039 | 0.36503 | 0.44337 | 0.58907 | 0.4841 | 0.01 | 0.02 | 2018 | 2038 | 0 | 0 | 1315 | 361 | Eólica
2107 | 2107 | FUT_Uirapuru_UG - 3_18º LEN_- | BA | 3 | 4 | 1 | 1 | 0.47039 | 0.36503 | 0.44337 | 0.58907 | 0.4841 | 0.47039 | 0.36503 | 0.44337 | 0.58907 | 0.4841 | 0.01 | 0.02 | 2018 | 2038 | 0 | 0 | 1315 | 361 | Eólica
2108 | 2108 | FUT_Uirapuru_UG - 4_18º LEN_- | BA | 3 | 6 | 1 | 1 | 0.47039 | 0.36503 | 0.44337 | 0.58907 | 0.4841 | 0.47039 | 0.36503 | 0.44337 | 0.58907 | 0.4841 | 0.01 | 0.02 | 2018 | 2038 | 0 | 0 | 1315 | 361 | Eólica
2109 | 2109 | FUT_Uirapuru_UG - 5_18º LEN_- | BA | 3 | 4 | 1 | 1 | 0.47039 | 0.36503 | 0.44337 | 0.58907 | 0.4841 | 0.47039 | 0.36503 | 0.44337 | 0.58907 | 0.4841 | 0.01 | 0.02 | 2018 | 2038 | 0 | 0 | 1315 | 361 | Eólica
2110 | 2110 | FUT_Uirapuru_UG - 6_18º LEN_- | BA | 3 | 4 | 1 | 1 | 0.47039 | 0.36503 | 0.44337 | 0.58907 | 0.4841 | 0.47039 | 0.36503 | 0.44337 | 0.58907 | 0.4841 | 0.01 | 0.02 | 2018 | 2038 | 0 | 0 | 1315 | 361 | Eólica
2111 | 2111 | FUT_Uirapuru_UG - 7_18º LEN_- | BA | 3 | 2 | 1 | 1 | 0.47039 | 0.36503 | 0.44337 | 0.58907 | 0.4841 | 0.47039 | 0.36503 | 0.44337 | 0.58907 | 0.4841 | 0.01 | 0.02 | 2018 | 2038 | 0 | 0 | 1315 | 361 | Eólica
2112 | 2112 | FUT_Umburanas 1_UG - 1_18º LEN_- | BA | 3 | 27 | 1 | 1 | 0.47039 | 0.36503 | 0.44337 | 0.58907 | 0.4841 | 0.47039 | 0.36503 | 0.44337 | 0.58907 | 0.4841 | 0.01 | 0.02 | 2018 | 2038 | 0 | 0 | 1315 | 361 | Eólica
2113 | 2113 | FUT_Umburanas 10_UG - 1_18º LEN_- | BA | 3 | 21 | 1 | 1 | 0.47039 | 0.36503 | 0.44337 | 0.58907 | 0.4841 | 0.47039 | 0.36503 | 0.44337 | 0.58907 | 0.4841 | 0.01 | 0.02 | 2018 | 2038 | 0 | 0 | 1315 | 361 | Eólica
2114 | 2114 | FUT_Umburanas 11_UG - 1_18º LEN_- | BA | 3 | 15 | 1 | 1 | 0.47039 | 0.36503 | 0.44337 | 0.58907 | 0.4841 | 0.47039 | 0.36503 | 0.44337 | 0.58907 | 0.4841 | 0.01 | 0.02 | 2018 | 2038 | 0 | 0 | 1315 | 361 | Eólica
2115 | 2115 | FUT_Umburanas 12_UG - 1_18º LEN_- | BA | 3 | 22.8 | 1 | 1 | 0.47039 | 0.36503 | 0.44337 | 0.58907 | 0.4841 | 0.47039 | 0.36503 | 0.44337 | 0.58907 | 0.4841 | 0.01 | 0.02 | 2018 | 2038 | 0 | 0 | 1315 | 361 | Eólica
2116 | 2116 | FUT_Umburanas 13_UG - 1_18º LEN_- | BA | 3 | 18.9 | 1 | 1 | 0.47039 | 0.36503 | 0.44337 | 0.58907 | 0.4841 | 0.47039 | 0.36503 | 0.44337 | 0.58907 | 0.4841 | 0.01 | 0.02 | 2018 | 2038 | 0 | 0 | 1315 | 361 | Eólica
2117 | 2117 | FUT_Umburanas 14_UG - 1_18º LEN_- | BA | 3 | 24.9 | 1 | 1 | 0.47039 | 0.36503 | 0.44337 | 0.58907 | 0.4841 | 0.47039 | 0.36503 | 0.44337 | 0.58907 | 0.4841 | 0.01 | 0.02 | 2018 | 2038 | 0 | 0 | 1315 | 361 | Eólica
2118 | 2118 | FUT_NOVA OLINDA 9_UG - 1_8º LER_- | BA | 3 | 30 | 1 | 1 | 0.2642 | 0.29123 | 0.22627 | 0.2493 | 0.29 | 0.2642 | 0.29123 | 0.22627 | 0.2493 | 0.29 | 0.04 | 0 | 2017 | 2037 | 0 | 0 | 1315 | 347 | Solar
2119 | 2119 | FUT_Sertao 1_UG - 1_8º LER_- | BA | 3 | 30 | 1 | 1 | 0.2642 | 0.29123 | 0.22627 | 0.2493 | 0.29 | 0.2642 | 0.29123 | 0.22627 | 0.2493 | 0.29 | 0.04 | 0 | 2017 | 2037 | 0 | 0 | 1315 | 347 | Solar
2120 | 2120 | FUT_Sobral 1_UG - 1_8º LER_- | BA | 3 | 30 | 1 | 1 | 0.2642 | 0.29123 | 0.22627 | 0.2493 | 0.29 | 0.2642 | 0.29123 | 0.22627 | 0.2493 | 0.29 | 0.04 | 0 | 2017 | 2037 | 0 | 0 | 1315 | 347 | Solar
2121 | 2121 | FUT_Umburanas 15_UG - 1_18º LEN_- | BA | 3 | 18.9 | 1 | 1 | 0.47039 | 0.36503 | 0.44337 | 0.58907 | 0.4841 | 0.47039 | 0.36503 | 0.44337 | 0.58907 | 0.4841 | 0.01 | 0.02 | 2018 | 2038 | 0 | 0 | 1315 | 361 | Eólica
2122 | 2122 | FUT_Umburanas 16_UG - 1_18º LEN_- | BA | 3 | 27 | 1 | 1 | 0.47039 | 0.36503 | 0.44337 | 0.58907 | 0.4841 | 0.47039 | 0.36503 | 0.44337 | 0.58907 | 0.4841 | 0.01 | 0.02 | 2018 | 2038 | 0 | 0 | 1315 | 361 | Eólica
2123 | 2123 | FUT_Umburanas 18_UG - 1_18º LEN_- | BA | 3 | 8.1 | 1 | 1 | 0.47039 | 0.36503 | 0.44337 | 0.58907 | 0.4841 | 0.47039 | 0.36503 | 0.44337 | 0.58907 | 0.4841 | 0.01 | 0.02 | 2018 | 2038 | 0 | 0 | 1315 | 361 | Eólica
2124 | 2124 | FUT_Umburanas 2_UG - 1_18º LEN_- | BA | 3 | 27 | 1 | 1 | 0.47039 | 0.36503 | 0.44337 | 0.58907 | 0.4841 | 0.47039 | 0.36503 | 0.44337 | 0.58907 | 0.4841 | 0.01 | 0.02 | 2018 | 2038 | 0 | 0 | 1315 | 361 | Eólica
2125 | 2125 | FUT_Umburanas 3_UG - 1_18º LEN_- | BA | 3 | 18.9 | 1 | 1 | 0.47039 | 0.36503 | 0.44337 | 0.58907 | 0.4841 | 0.47039 | 0.36503 | 0.44337 | 0.58907 | 0.4841 | 0.01 | 0.02 | 2018 | 2038 | 0 | 0 | 1315 | 361 | Eólica
2126 | 2126 | FUT_Umburanas 4_UG - 1_18º LEN_- | BA | 3 | 18.9 | 1 | 1 | 0.47039 | 0.36503 | 0.44337 | 0.58907 | 0.4841 | 0.47039 | 0.36503 | 0.44337 | 0.58907 | 0.4841 | 0.01 | 0.02 | 2018 | 2038 | 0 | 0 | 1315 | 361 | Eólica
2127 | 2127 | FUT_Umburanas 5_UG - 1_18º LEN_- | BA | 3 | 18.9 | 1 | 1 | 0.47039 | 0.36503 | 0.44337 | 0.58907 | 0.4841 | 0.47039 | 0.36503 | 0.44337 | 0.58907 | 0.4841 | 0.01 | 0.02 | 2018 | 2038 | 0 | 0 | 1315 | 361 | Eólica
2128 | 2128 | FUT_Umburanas 6_UG - 1_18º LEN_- | BA | 3 | 21.6 | 1 | 1 | 0.47039 | 0.36503 | 0.44337 | 0.58907 | 0.4841 | 0.47039 | 0.36503 | 0.44337 | 0.58907 | 0.4841 | 0.01 | 0.02 | 2018 | 2038 | 0 | 0 | 1315 | 361 | Eólica
2129 | 2129 | FUT_Umburanas 7_UG - 1_18º LEN_- | BA | 3 | 24.3 | 1 | 1 | 0.47039 | 0.36503 | 0.44337 | 0.58907 | 0.4841 | 0.47039 | 0.36503 | 0.44337 | 0.58907 | 0.4841 | 0.01 | 0.02 | 2018 | 2038 | 0 | 0 | 1315 | 361 | Eólica
2130 | 2130 | FUT_Umburanas 8_UG - 1_18º LEN_- | BA | 3 | 24.3 | 1 | 1 | 0.47039 | 0.36503 | 0.44337 | 0.58907 | 0.4841 | 0.47039 | 0.36503 | 0.44337 | 0.58907 | 0.4841 | 0.01 | 0.02 | 2018 | 2038 | 0 | 0 | 1315 | 361 | Eólica
2131 | 2131 | FUT_Umburanas 9_UG - 1_18º LEN_- | BA | 3 | 18 | 1 | 1 | 0.47039 | 0.36503 | 0.44337 | 0.58907 | 0.4841 | 0.47039 | 0.36503 | 0.44337 | 0.58907 | 0.4841 | 0.01 | 0.02 | 2018 | 2038 | 0 | 0 | 1315 | 361 | Eólica
2132 | 2132 | FUT_Umbuzeiro_UG - 1_ANEEL_- | BA | 3 | 21.6 | 1 | 1 | 0.47039 | 0.36503 | 0.44337 | 0.58907 | 0.4841 | 0.47039 | 0.36503 | 0.44337 | 0.58907 | 0.4841 | 0.01 | 0.02 | 2018 | 2038 | 0 | 0 | 1315 | 361 | Eólica
2133 | 2133 | FUT_Umbuzeiros_UG - 1_18º LEN_- | BA | 3 | 30 | 1 | 1 | 0.47039 | 0.36503 | 0.44337 | 0.58907 | 0.4841 | 0.47039 | 0.36503 | 0.44337 | 0.58907 | 0.4841 | 0.01 | 0.02 | 2018 | 2038 | 0 | 0 | 1315 | 361 | Eólica
2134 | 2134 | FUT_Unha D'Anta_UG - 1_ANEEL_- | BA | 3 | 13.5 | 1 | 1 | 0.47039 | 0.36503 | 0.44337 | 0.58907 | 0.4841 | 0.47039 | 0.36503 | 0.44337 | 0.58907 | 0.4841 | 0.01 | 0.02 | 2018 | 2038 | 0 | 0 | 1315 | 361 | Eólica
2135 | 2135 | FUT_União dos Ventos 12_UG - 1_18º LEN_- | BA | 3 | 25.2 | 1 | 1 | 0.47039 | 0.36503 | 0.44337 | 0.58907 | 0.4841 | 0.47039 | 0.36503 | 0.44337 | 0.58907 | 0.4841 | 0.01 | 0.02 | 2018 | 2038 | 0 | 0 | 1315 | 361 | Eólica
2136 | 2136 | FUT_União dos Ventos 13_UG - 1_18º LEN_- | BA | 3 | 18.9 | 1 | 1 | 0.47039 | 0.36503 | 0.44337 | 0.58907 | 0.4841 | 0.47039 | 0.36503 | 0.44337 | 0.58907 | 0.4841 | 0.01 | 0.02 | 2018 | 2038 | 0 | 0 | 1315 | 361 | Eólica
2137 | 2137 | FUT_União dos Ventos 14_UG - 1_18º LEN_- | BA | 3 | 21 | 1 | 1 | 0.47039 | 0.36503 | 0.44337 | 0.58907 | 0.4841 | 0.47039 | 0.36503 | 0.44337 | 0.58907 | 0.4841 | 0.01 | 0.02 | 2018 | 2038 | 0 | 0 | 1315 | 361 | Eólica
2138 | 2138 | FUT_União dos Ventos 15_UG - 1_18º LEN_- | BA | 3 | 30 | 1 | 1 | 0.47039 | 0.36503 | 0.44337 | 0.58907 | 0.4841 | 0.47039 | 0.36503 | 0.44337 | 0.58907 | 0.4841 | 0.01 | 0.02 | 2018 | 2038 | 0 | 0 | 1315 | 361 | Eólica
2139 | 2139 | FUT_União dos Ventos 16_UG - 1_18º LEN_- | BA | 3 | 23.1 | 1 | 1 | 0.47039 | 0.36503 | 0.44337 | 0.58907 | 0.4841 | 0.47039 | 0.36503 | 0.44337 | 0.58907 | 0.4841 | 0.01 | 0.02 | 2018 | 2038 | 0 | 0 | 1315 | 361 | Eólica
2140 | 2140 | FUT_Vaqueta_UG - 1_5º LER_- | BA | 3 | 23.4 | 1 | 1 | 0.47039 | 0.36503 | 0.44337 | 0.58907 | 0.4841 | 0.47039 | 0.36503 | 0.44337 | 0.58907 | 0.4841 | 0.01 | 0.02 | 2018 | 2038 | 0 | 0 | 1315 | 361 | Eólica
2141 | 2141 | FUT_Vellozia_UG - 1_ANEEL_- | BA | 3 | 21.9 | 1 | 1 | 0.47039 | 0.36503 | 0.44337 | 0.58907 | 0.4841 | 0.47039 | 0.36503 | 0.44337 | 0.58907 | 0.4841 | 0.01 | 0.02 | 2018 | 2038 | 0 | 0 | 1315 | 361 | Eólica
2142 | 2142 | FUT_Vento Formoso_UG - 1_2º LFA_- | BA | 3 | 25.35 | 1 | 1 | 0.47039 | 0.36503 | 0.44337 | 0.58907 | 0.4841 | 0.47039 | 0.36503 | 0.44337 | 0.58907 | 0.4841 | 0.01 | 0.02 | 2016 | 2036 | 0 | 0 | 1315 | 361 | Eólica
2143 | 2143 | FUT_Ventos da Bahia I_UG - 1_9º LER_- | BA | 3 | 30 | 1 | 1 | 0.47039 | 0.36503 | 0.44337 | 0.58907 | 0.4841 | 0.47039 | 0.36503 | 0.44337 | 0.58907 | 0.4841 | 0.01 | 0.02 | 2018 | 2038 | 0 | 0 | 1315 | 361 | Eólica
2144 | 2144 | FUT_Ventos da Bahia II_UG - 1_18º LEN_- | BA | 3 | 27 | 1 | 1 | 0.47039 | 0.36503 | 0.44337 | 0.58907 | 0.4841 | 0.47039 | 0.36503 | 0.44337 | 0.58907 | 0.4841 | 0.01 | 0.02 | 2018 | 2038 | 0 | 0 | 1315 | 361 | Eólica
2145 | 2145 | FUT_Ventos da Bahia III_UG - 1_9º LER_- | BA | 3 | 30 | 1 | 1 | 0.47039 | 0.36503 | 0.44337 | 0.58907 | 0.4841 | 0.47039 | 0.36503 | 0.44337 | 0.58907 | 0.4841 | 0.01 | 0.02 | 2018 | 2038 | 0 | 0 | 1315 | 361 | Eólica
2146 | 2146 | FUT_Ventos da Bahia IV_UG - 1_18º LEN_- | BA | 3 | 12 | 1 | 1 | 0.47039 | 0.36503 | 0.44337 | 0.58907 | 0.4841 | 0.47039 | 0.36503 | 0.44337 | 0.58907 | 0.4841 | 0.01 | 0.02 | 2018 | 2038 | 0 | 0 | 1315 | 361 | Eólica
2147 | 2147 | FUT_Ventos da Bahia IX_UG - 1_9º LER_- | BA | 3 | 30 | 1 | 1 | 0.47039 | 0.36503 | 0.44337 | 0.58907 | 0.4841 | 0.47039 | 0.36503 | 0.44337 | 0.58907 | 0.4841 | 0.01 | 0.02 | 2018 | 2038 | 0 | 0 | 1315 | 361 | Eólica
2148 | 2148 | FUT_Ventos da Bahia VIII_UG - 1_18º LEN_- | BA | 3 | 27 | 1 | 1 | 0.47039 | 0.36503 | 0.44337 | 0.58907 | 0.4841 | 0.47039 | 0.36503 | 0.44337 | 0.58907 | 0.4841 | 0.01 | 0.02 | 2018 | 2038 | 0 | 0 | 1315 | 361 | Eólica
2149 | 2149 | FUT_Ventos da Bahia XVIII_UG - 1_9º LER_- | BA | 3 | 27 | 1 | 1 | 0.47039 | 0.36503 | 0.44337 | 0.58907 | 0.4841 | 0.47039 | 0.36503 | 0.44337 | 0.58907 | 0.4841 | 0.01 | 0.02 | 2018 | 2038 | 0 | 0 | 1315 | 361 | Eólica
2150 | 2150 | FUT_Ventos da Santa Beatriz_UG - 1_9º LER_- | BA | 3 | 28 | 1 | 1 | 0.47039 | 0.36503 | 0.44337 | 0.58907 | 0.4841 | 0.47039 | 0.36503 | 0.44337 | 0.58907 | 0.4841 | 0.01 | 0.02 | 2018 | 2038 | 0 | 0 | 1315 | 361 | Eólica
2151 | 2151 | FUT_Brisas Suaves_UG - 1_9º LER_- | SP | 1 | 5 | 1 | 1 | 0.25418 | 0.29117 | 0.2144 | 0.22117 | 0.29 | 0.25418 | 0.29117 | 0.2144 | 0.22117 | 0.29 | 0.04 | 0 | 2018 | 2038 | 0 | 0 | 1315 | 347 | Solar
2152 | 2152 | FUT_SOL MAIOR 2_UG - 1_8º LER_- | AM | 4 | 5 | 1 | 1 | 0.2642 | 0.29123 | 0.22627 | 0.2493 | 0.29 | 0.2642 | 0.29123 | 0.22627 | 0.2493 | 0.29 | 0.04 | 0 | 2018 | 2038 | 0 | 0 | 1315 | 347 | Solar
2153 | 2153 | FUT_Ventos de Angelim_UG - 1_18º LEN_- | BA | 3 | 4 | 1 | 1 | 0.47039 | 0.36503 | 0.44337 | 0.58907 | 0.4841 | 0.47039 | 0.36503 | 0.44337 | 0.58907 | 0.4841 | 0.01 | 0.02 | 2018 | 2038 | 0 | 0 | 1315 | 361 | Eólica
2154 | 2154 | FUT_Ventos de Angelim_UG - 2_18º LEN_- | BA | 3 | 4 | 1 | 1 | 0.47039 | 0.36503 | 0.44337 | 0.58907 | 0.4841 | 0.47039 | 0.36503 | 0.44337 | 0.58907 | 0.4841 | 0.01 | 0.02 | 2018 | 2038 | 0 | 0 | 1315 | 361 | Eólica
2155 | 2155 | FUT_Ventos de Angelim_UG - 3_18º LEN_- | BA | 3 | 4 | 1 | 1 | 0.47039 | 0.36503 | 0.44337 | 0.58907 | 0.4841 | 0.47039 | 0.36503 | 0.44337 | 0.58907 | 0.4841 | 0.01 | 0.02 | 2018 | 2038 | 0 | 0 | 1315 | 361 | Eólica
2156 | 2156 | FUT_Ventos de Angelim_UG - 4_18º LEN_- | BA | 3 | 6 | 1 | 1 | 0.47039 | 0.36503 | 0.44337 | 0.58907 | 0.4841 | 0.47039 | 0.36503 | 0.44337 | 0.58907 | 0.4841 | 0.01 | 0.02 | 2018 | 2038 | 0 | 0 | 1315 | 361 | Eólica
2157 | 2157 | FUT_Ventos de Angelim_UG - 5_18º LEN_- | BA | 3 | 4 | 1 | 1 | 0.47039 | 0.36503 | 0.44337 | 0.58907 | 0.4841 | 0.47039 | 0.36503 | 0.44337 | 0.58907 | 0.4841 | 0.01 | 0.02 | 2018 | 2038 | 0 | 0 | 1315 | 361 | Eólica
2158 | 2158 | FUT_Ventos de Angelim_UG - 6_18º LEN_- | BA | 3 | 2 | 1 | 1 | 0.47039 | 0.36503 | 0.44337 | 0.58907 | 0.4841 | 0.47039 | 0.36503 | 0.44337 | 0.58907 | 0.4841 | 0.01 | 0.02 | 2018 | 2038 | 0 | 0 | 1315 | 361 | Eólica
2159 | 2159 | FUT_Ventos de Campo Formoso I_UG - 1_13º LEN_- | BA | 3 | 30 | 1 | 1 | 0.47039 | 0.36503 | 0.44337 | 0.58907 | 0.4841 | 0.47039 | 0.36503 | 0.44337 | 0.58907 | 0.4841 | 0.01 | 0.02 | 2016 | 2036 | 0 | 0 | 1315 | 361 | Eólica
2160 | 2160 | FUT_Ventos de Campo Formoso II_UG - 1_13º LEN_- | BA | 3 | 30 | 1 | 1 | 0.47039 | 0.36503 | 0.44337 | 0.58907 | 0.4841 | 0.47039 | 0.36503 | 0.44337 | 0.58907 | 0.4841 | 0.01 | 0.02 | 2016 | 2036 | 0 | 0 | 1315 | 361 | Eólica
2161 | 2161 | FUT_Ventos de Guarás I_UG - 1_17º LEN_- | BA | 3 | 30 | 1 | 1 | 0.47039 | 0.36503 | 0.44337 | 0.58907 | 0.4841 | 0.47039 | 0.36503 | 0.44337 | 0.58907 | 0.4841 | 0.01 | 0.02 | 2016 | 2036 | 0 | 0 | 1315 | 361 | Eólica
2162 | 2162 | FUT_Ventos de Horizonte_UG - 1_13º LEN_- | BA | 3 | 16.8 | 1 | 1 | 0.47039 | 0.36503 | 0.44337 | 0.58907 | 0.4841 | 0.47039 | 0.36503 | 0.44337 | 0.58907 | 0.4841 | 0.01 | 0.02 | 2018 | 2038 | 0 | 0 | 1315 | 361 | Eólica
2163 | 2163 | FUT_Ventos de Santa Angelina_UG - 1_ANEEL_- | BA | 3 | 29.7 | 1 | 1 | 0.47039 | 0.36503 | 0.44337 | 0.58907 | 0.4841 | 0.47039 | 0.36503 | 0.44337 | 0.58907 | 0.4841 | 0.01 | 0.02 | 2016 | 2036 | 0 | 0 | 1315 | 361 | Eólica
2164 | 2164 | FUT_Ventos de Santa Aparecida_UG - 1_9º LER_- | BA | 3 | 28 | 1 | 1 | 0.47039 | 0.36503 | 0.44337 | 0.58907 | 0.4841 | 0.47039 | 0.36503 | 0.44337 | 0.58907 | 0.4841 | 0.01 | 0.02 | 2018 | 2038 | 0 | 0 | 1315 | 361 | Eólica
2165 | 2165 | FUT_Ventos de Santa Aurora_UG - 1_9º LER_- | BA | 3 | 28 | 1 | 1 | 0.47039 | 0.36503 | 0.44337 | 0.58907 | 0.4841 | 0.47039 | 0.36503 | 0.44337 | 0.58907 | 0.4841 | 0.01 | 0.02 | 2018 | 2038 | 0 | 0 | 1315 | 361 | Eólica
2166 | 2166 | FUT_Ventos de Santa Bárbara_UG - 1_ANEEL_- | BA | 3 | 13.5 | 1 | 1 | 0.47039 | 0.36503 | 0.44337 | 0.58907 | 0.4841 | 0.47039 | 0.36503 | 0.44337 | 0.58907 | 0.4841 | 0.01 | 0.02 | 2016 | 2036 | 0 | 0 | 1315 | 361 | Eólica
2167 | 2167 | FUT_Ventos de Santa Bárbara_UG - 2_ANEEL_- | BA | 3 | 16.2 | 1 | 1 | 0.47039 | 0.36503 | 0.44337 | 0.58907 | 0.4841 | 0.47039 | 0.36503 | 0.44337 | 0.58907 | 0.4841 | 0.01 | 0.02 | 2016 | 2036 | 0 | 0 | 1315 | 361 | Eólica
2168 | 2168 | FUT_Ventos de Santa Brigida I_UG - 1_5º LER_- | BA | 3 | 13.6 | 1 | 1 | 0.47039 | 0.36503 | 0.44337 | 0.58907 | 0.4841 | 0.47039 | 0.36503 | 0.44337 | 0.58907 | 0.4841 | 0.01 | 0.02 | 2016 | 2036 | 0 | 0 | 1315 | 361 | Eólica
2169 | 2169 | FUT_Ventos de Santa Brigida II_UG - 1_5º LER_- | BA | 3 | 27.2 | 1 | 1 | 0.47039 | 0.36503 | 0.44337 | 0.58907 | 0.4841 | 0.47039 | 0.36503 | 0.44337 | 0.58907 | 0.4841 | 0.01 | 0.02 | 2016 | 2036 | 0 | 0 | 1315 | 361 | Eólica
2170 | 2170 | EX_TARUMÃ-ACR | SP | 1 | 0 | 1 | 1 | 0.32846 | 0.038474 | 0.39358 | 0.53858 | 0.34321 | 0.32846 | 0.038474 | 0.39358 | 0.53858 | 0.34321 | 0.03 | 0 | 1900 | 2030 | 0 | 0 | 1304 | 311 | Biomassa
2171 | 2171 | FUT_VERDE VALE III_UG - 1_8º LER_- | BA | 3 | 15.132 | 1 | 1 | 0.2642 | 0.29123 | 0.22627 | 0.2493 | 0.29 | 0.2642 | 0.29123 | 0.22627 | 0.2493 | 0.29 | 0.04 | 0 | 2018 | 2038 | 0 | 0 | 1315 | 347 | Solar
2172 | 2172 | FUT_BJL 4_UG - 1_9º LER_- | BA | 3 | 20 | 1 | 1 | 0.2642 | 0.29123 | 0.22627 | 0.2493 | 0.29 | 0.2642 | 0.29123 | 0.22627 | 0.2493 | 0.29 | 0.04 | 0 | 2018 | 2038 | 0 | 0 | 1315 | 347 | Solar
2173 | 2173 | EX_TOTAL-ACL | SP | 1 | 25 | 1 | 1 | 0.32846 | 0.038474 | 0.39358 | 0.53858 | 0.34321 | 0.32846 | 0.038474 | 0.39358 | 0.53858 | 0.34321 | 0.03 | 0 | 2010 | 2023 | 0 | 0 | 1304 | 311 | Biomassa
2174 | 2174 | EX_TOTAL-ACR | SP | 1 | 0 | 1 | 1 | 0.32846 | 0.038474 | 0.39358 | 0.53858 | 0.34321 | 0.32846 | 0.038474 | 0.39358 | 0.53858 | 0.34321 | 0.03 | 0 | 1900 | 2030 | 0 | 0 | 1304 | 311 | Biomassa
2175 | 2175 | EX_TRIALCOOL-ACL | SP | 1 | 15 | 1 | 1 | 0.32846 | 0.038474 | 0.39358 | 0.53858 | 0.34321 | 0.32846 | 0.038474 | 0.39358 | 0.53858 | 0.34321 | 0.03 | 0 | 2010 | 2023 | 0 | 0 | 1304 | 311 | Biomassa
2176 | 2176 | EX_TRIALCOOL-ACR | SP | 1 | 0 | 1 | 1 | 0.32846 | 0.038474 | 0.39358 | 0.53858 | 0.34321 | 0.32846 | 0.038474 | 0.39358 | 0.53858 | 0.34321 | 0.03 | 0 | 1900 | 2030 | 0 | 0 | 1304 | 311 | Biomassa
2177 | 2177 | EX_TROPICAL II-ACL | SP | 1 | 32 | 1 | 1 | 0.32846 | 0.038474 | 0.39358 | 0.53858 | 0.34321 | 0.32846 | 0.038474 | 0.39358 | 0.53858 | 0.34321 | 0.03 | 0 | 2014 | 2030 | 0 | 0 | 1304 | 311 | Biomassa
2178 | 2178 | EX_TROPICAL II-ACR | SP | 1 | 0 | 1 | 1 | 0.32846 | 0.038474 | 0.39358 | 0.53858 | 0.34321 | 0.32846 | 0.038474 | 0.39358 | 0.53858 | 0.34321 | 0.03 | 0 | 1900 | 2030 | 0 | 0 | 1304 | 311 | Biomassa
2179 | 2179 | EX_TROPICAL-ACL | SP | 1 | 58.209 | 1 | 1 | 0.32846 | 0.038474 | 0.39358 | 0.53858 | 0.34321 | 0.32846 | 0.038474 | 0.39358 | 0.53858 | 0.34321 | 0.03 | 0 | 2009 | 2023 | 0 | 0 | 1304 | 311 | Biomassa
2180 | 2180 | EX_TROPICAL-ACR | SP | 1 | 21.791 | 1 | 1 | 0.32846 | 0.038474 | 0.39358 | 0.53858 | 0.34321 | 0.32846 | 0.038474 | 0.39358 | 0.53858 | 0.34321 | 0.03 | 0 | 2014 | 2035 | 0 | 0 | 1304 | 311 | Biomassa
2181 | 2181 | EX_U-50 (RNEST)-ACL | BA | 3 | 50 | 1 | 1 | 0.32846 | 0.038474 | 0.39358 | 0.53858 | 0.34321 | 0.32846 | 0.038474 | 0.39358 | 0.53858 | 0.34321 | 0.03 | 0 | 2015 | 2030 | 0 | 0 | 1304 | 311 | Biomassa
2182 | 2182 | FUT_Floresta III_UG - 1_9º LER_- | BA | 3 | 20 | 1 | 1 | 0.2642 | 0.29123 | 0.22627 | 0.2493 | 0.29 | 0.2642 | 0.29123 | 0.22627 | 0.2493 | 0.29 | 0.04 | 0 | 2018 | 2038 | 0 | 0 | 1315 | 347 | Solar
2183 | 2183 | FUT_Ventos de Santa Brigida III_UG - 1_5º LER_- | BA | 3 | 28.9 | 1 | 1 | 0.47039 | 0.36503 | 0.44337 | 0.58907 | 0.4841 | 0.47039 | 0.36503 | 0.44337 | 0.58907 | 0.4841 | 0.01 | 0.02 | 2016 | 2036 | 0 | 0 | 1315 | 361 | Eólica
2184 | 2184 | FUT_Ventos de Santa Brigida IV_UG - 1_5º LER_- | BA | 3 | 27.2 | 1 | 1 | 0.47039 | 0.36503 | 0.44337 | 0.58907 | 0.4841 | 0.47039 | 0.36503 | 0.44337 | 0.58907 | 0.4841 | 0.01 | 0.02 | 2016 | 2036 | 0 | 0 | 1315 | 361 | Eólica
2185 | 2185 | FUT_Ventos de Santa Brigida V_UG - 1_5º LER_- | BA | 3 | 28.9 | 1 | 1 | 0.47039 | 0.36503 | 0.44337 | 0.58907 | 0.4841 | 0.47039 | 0.36503 | 0.44337 | 0.58907 | 0.4841 | 0.01 | 0.02 | 2016 | 2036 | 0 | 0 | 1315 | 361 | Eólica
2186 | 2186 | FUT_Ventos de Santa Brigida VI_UG - 1_5º LER_- | BA | 3 | 28.9 | 1 | 1 | 0.47039 | 0.36503 | 0.44337 | 0.58907 | 0.4841 | 0.47039 | 0.36503 | 0.44337 | 0.58907 | 0.4841 | 0.01 | 0.02 | 2016 | 2036 | 0 | 0 | 1315 | 361 | Eólica
2187 | 2187 | FUT_Ventos de Santa Brigida VII_UG - 1_5º LER_- | BA | 3 | 27.2 | 1 | 1 | 0.47039 | 0.36503 | 0.44337 | 0.58907 | 0.4841 | 0.47039 | 0.36503 | 0.44337 | 0.58907 | 0.4841 | 0.01 | 0.02 | 2016 | 2036 | 0 | 0 | 1315 | 361 | Eólica
2188 | 2188 | FUT_Ventos de Santa Edwiges_UG - 1_ANEEL_- | BA | 3 | 29.7 | 1 | 1 | 0.47039 | 0.36503 | 0.44337 | 0.58907 | 0.4841 | 0.47039 | 0.36503 | 0.44337 | 0.58907 | 0.4841 | 0.01 | 0.02 | 2016 | 2036 | 0 | 0 | 1315 | 361 | Eólica
2189 | 2189 | FUT_Ventos de Santa Emilia_UG - 1_9º LER_- | BA | 3 | 28 | 1 | 1 | 0.47039 | 0.36503 | 0.44337 | 0.58907 | 0.4841 | 0.47039 | 0.36503 | 0.44337 | 0.58907 | 0.4841 | 0.01 | 0.02 | 2018 | 2038 | 0 | 0 | 1315 | 361 | Eólica
2190 | 2190 | FUT_Ventos de Santa Fátima_UG - 1_ANEEL_- | BA | 3 | 29.7 | 1 | 1 | 0.47039 | 0.36503 | 0.44337 | 0.58907 | 0.4841 | 0.47039 | 0.36503 | 0.44337 | 0.58907 | 0.4841 | 0.01 | 0.02 | 2016 | 2036 | 0 | 0 | 1315 | 361 | Eólica
2191 | 2191 | FUT_Ventos de Santa Joana I_UG - 1_17º LEN_- | BA | 3 | 28.9 | 1 | 1 | 0.47039 | 0.36503 | 0.44337 | 0.58907 | 0.4841 | 0.47039 | 0.36503 | 0.44337 | 0.58907 | 0.4841 | 0.01 | 0.02 | 2016 | 2036 | 0 | 0 | 1315 | 361 | Eólica
2192 | 2192 | FUT_Ventos de Santa Joana II_UG - 1_5º LER_- | BA | 3 | 26 | 1 | 1 | 0.47039 | 0.36503 | 0.44337 | 0.58907 | 0.4841 | 0.47039 | 0.36503 | 0.44337 | 0.58907 | 0.4841 | 0.01 | 0.02 | 2016 | 2036 | 0 | 0 | 1315 | 361 | Eólica
2193 | 2193 | FUT_Ventos de Santa Joana II_UG - 2_5º LER_- | BA | 3 | 4 | 1 | 1 | 0.47039 | 0.36503 | 0.44337 | 0.58907 | 0.4841 | 0.47039 | 0.36503 | 0.44337 | 0.58907 | 0.4841 | 0.01 | 0.02 | 2016 | 2036 | 0 | 0 | 1315 | 361 | Eólica
2194 | 2194 | FUT_Ventos de Santa Joana III_UG - 1_17º LEN_- | BA | 3 | 29.6 | 1 | 1 | 0.47039 | 0.36503 | 0.44337 | 0.58907 | 0.4841 | 0.47039 | 0.36503 | 0.44337 | 0.58907 | 0.4841 | 0.01 | 0.02 | 2016 | 2036 | 0 | 0 | 1315 | 361 | Eólica
2195 | 2195 | FUT_Ventos de Santa Joana IV_UG - 1_17º LEN_- | BA | 3 | 27.2 | 1 | 1 | 0.47039 | 0.36503 | 0.44337 | 0.58907 | 0.4841 | 0.47039 | 0.36503 | 0.44337 | 0.58907 | 0.4841 | 0.01 | 0.02 | 2016 | 2036 | 0 | 0 | 1315 | 361 | Eólica
2196 | 2196 | FUT_Ventos de Santa Joana V_UG - 1_17º LEN_- | BA | 3 | 28.9 | 1 | 1 | 0.47039 | 0.36503 | 0.44337 | 0.58907 | 0.4841 | 0.47039 | 0.36503 | 0.44337 | 0.58907 | 0.4841 | 0.01 | 0.02 | 2016 | 2036 | 0 | 0 | 1315 | 361 | Eólica
2197 | 2197 | FUT_Ventos de Santa Joana VI_UG - 1_5º LER_- | BA | 3 | 30 | 1 | 1 | 0.47039 | 0.36503 | 0.44337 | 0.58907 | 0.4841 | 0.47039 | 0.36503 | 0.44337 | 0.58907 | 0.4841 | 0.01 | 0.02 | 2016 | 2036 | 0 | 0 | 1315 | 361 | Eólica
2198 | 2198 | FUT_Ventos de Santa Joana VII_UG - 1_17º LEN_- | BA | 3 | 28.9 | 1 | 1 | 0.47039 | 0.36503 | 0.44337 | 0.58907 | 0.4841 | 0.47039 | 0.36503 | 0.44337 | 0.58907 | 0.4841 | 0.01 | 0.02 | 2016 | 2036 | 0 | 0 | 1315 | 361 | Eólica
2199 | 2199 | FUT_Ventos de Santa Joana VIII_UG - 1_5º LER_- | BA | 3 | 30 | 1 | 1 | 0.47039 | 0.36503 | 0.44337 | 0.58907 | 0.4841 | 0.47039 | 0.36503 | 0.44337 | 0.58907 | 0.4841 | 0.01 | 0.02 | 2016 | 2036 | 0 | 0 | 1315 | 361 | Eólica
2200 | 2200 | FUT_Ventos de Santa Joana XIV_UG - 1_5º LER_- | BA | 3 | 26 | 1 | 1 | 0.47039 | 0.36503 | 0.44337 | 0.58907 | 0.4841 | 0.47039 | 0.36503 | 0.44337 | 0.58907 | 0.4841 | 0.01 | 0.02 | 2016 | 2036 | 0 | 0 | 1315 | 361 | Eólica
2201 | 2201 | FUT_Ventos de Santa Joana XIV_UG - 2_5º LER_- | BA | 3 | 4 | 1 | 1 | 0.47039 | 0.36503 | 0.44337 | 0.58907 | 0.4841 | 0.47039 | 0.36503 | 0.44337 | 0.58907 | 0.4841 | 0.01 | 0.02 | 2016 | 2036 | 0 | 0 | 1315 | 361 | Eólica
2202 | 2202 | FUT_Ventos de Santa Luiza_UG - 1_18º LEN_- | BA | 3 | 28 | 1 | 1 | 0.47039 | 0.36503 | 0.44337 | 0.58907 | 0.4841 | 0.47039 | 0.36503 | 0.44337 | 0.58907 | 0.4841 | 0.01 | 0.02 | 2018 | 2038 | 0 | 0 | 1315 | 361 | Eólica
2203 | 2203 | FUT_Ventos de Santa Madalena_UG - 1_18º LEN_- | BA | 3 | 28 | 1 | 1 | 0.47039 | 0.36503 | 0.44337 | 0.58907 | 0.4841 | 0.47039 | 0.36503 | 0.44337 | 0.58907 | 0.4841 | 0.01 | 0.02 | 2018 | 2038 | 0 | 0 | 1315 | 361 | Eólica
2204 | 2204 | FUT_Ventos de Santa Marcella_UG - 1_18º LEN_- | BA | 3 | 28 | 1 | 1 | 0.47039 | 0.36503 | 0.44337 | 0.58907 | 0.4841 | 0.47039 | 0.36503 | 0.44337 | 0.58907 | 0.4841 | 0.01 | 0.02 | 2018 | 2038 | 0 | 0 | 1315 | 361 | Eólica
2205 | 2205 | FUT_Ventos de Santa Regina_UG - 1_ANEEL_- | BA | 3 | 29.7 | 1 | 1 | 0.47039 | 0.36503 | 0.44337 | 0.58907 | 0.4841 | 0.47039 | 0.36503 | 0.44337 | 0.58907 | 0.4841 | 0.01 | 0.02 | 2016 | 2036 | 0 | 0 | 1315 | 361 | Eólica
2206 | 2206 | FUT_Ventos de Santa Vera_UG - 1_18º LEN_- | BA | 3 | 28 | 1 | 1 | 0.47039 | 0.36503 | 0.44337 | 0.58907 | 0.4841 | 0.47039 | 0.36503 | 0.44337 | 0.58907 | 0.4841 | 0.01 | 0.02 | 2018 | 2038 | 0 | 0 | 1315 | 361 | Eólica
2207 | 2207 | FUT_Ventos de Santa Veridiana_UG - 1_ANEEL_- | BA | 3 | 29.7 | 1 | 1 | 0.47039 | 0.36503 | 0.44337 | 0.58907 | 0.4841 | 0.47039 | 0.36503 | 0.44337 | 0.58907 | 0.4841 | 0.01 | 0.02 | 2018 | 2038 | 0 | 0 | 1315 | 361 | Eólica
2208 | 2208 | FUT_Ventos de Santo Adriano_UG - 1_ANEEL_- | BA | 3 | 29.7 | 1 | 1 | 0.47039 | 0.36503 | 0.44337 | 0.58907 | 0.4841 | 0.47039 | 0.36503 | 0.44337 | 0.58907 | 0.4841 | 0.01 | 0.02 | 2016 | 2036 | 0 | 0 | 1315 | 361 | Eólica
2209 | 2209 | FUT_Ventos de Santo Albano_UG - 1_ANEEL_- | BA | 3 | 29.7 | 1 | 1 | 0.47039 | 0.36503 | 0.44337 | 0.58907 | 0.4841 | 0.47039 | 0.36503 | 0.44337 | 0.58907 | 0.4841 | 0.01 | 0.02 | 2018 | 2038 | 0 | 0 | 1315 | 361 | Eólica
2210 | 2210 | FUT_Ventos de Santo Antonio_UG - 1_18º LEN_- | BA | 3 | 28 | 1 | 1 | 0.47039 | 0.36503 | 0.44337 | 0.58907 | 0.4841 | 0.47039 | 0.36503 | 0.44337 | 0.58907 | 0.4841 | 0.01 | 0.02 | 2018 | 2038 | 0 | 0 | 1315 | 361 | Eólica
2211 | 2211 | FUT_Ventos de Santo Augusto I_UG - 1_18º LEN_- | BA | 3 | 18.4 | 1 | 1 | 0.47039 | 0.36503 | 0.44337 | 0.58907 | 0.4841 | 0.47039 | 0.36503 | 0.44337 | 0.58907 | 0.4841 | 0.01 | 0.02 | 2018 | 2038 | 0 | 0 | 1315 | 361 | Eólica
2212 | 2212 | FUT_Ventos de Santo Augusto II_UG - 1_18º LEN_- | BA | 3 | 27.6 | 1 | 1 | 0.47039 | 0.36503 | 0.44337 | 0.58907 | 0.4841 | 0.47039 | 0.36503 | 0.44337 | 0.58907 | 0.4841 | 0.01 | 0.02 | 2018 | 2038 | 0 | 0 | 1315 | 361 | Eólica
2213 | 2213 | FUT_Ventos de Santo Augusto III_UG - 1_17º LEN_- | BA | 3 | 29.6 | 1 | 1 | 0.47039 | 0.36503 | 0.44337 | 0.58907 | 0.4841 | 0.47039 | 0.36503 | 0.44337 | 0.58907 | 0.4841 | 0.01 | 0.02 | 2016 | 2036 | 0 | 0 | 1315 | 361 | Eólica
2214 | 2214 | FUT_Ventos de Santo Augusto IV_UG - 1_17º LEN_- | BA | 3 | 28.9 | 1 | 1 | 0.47039 | 0.36503 | 0.44337 | 0.58907 | 0.4841 | 0.47039 | 0.36503 | 0.44337 | 0.58907 | 0.4841 | 0.01 | 0.02 | 2016 | 2036 | 0 | 0 | 1315 | 361 | Eólica
2215 | 2215 | FUT_Ventos de Santo Augusto V_UG - 1_17º LEN_- | BA | 3 | 29.6 | 1 | 1 | 0.47039 | 0.36503 | 0.44337 | 0.58907 | 0.4841 | 0.47039 | 0.36503 | 0.44337 | 0.58907 | 0.4841 | 0.01 | 0.02 | 2016 | 2036 | 0 | 0 | 1315 | 361 | Eólica
2216 | 2216 | FUT_Ventos de Santo Augusto VI_UG - 1_18º LEN_- | BA | 3 | 29.9 | 1 | 1 | 0.47039 | 0.36503 | 0.44337 | 0.58907 | 0.4841 | 0.47039 | 0.36503 | 0.44337 | 0.58907 | 0.4841 | 0.01 | 0.02 | 2018 | 2038 | 0 | 0 | 1315 | 361 | Eólica
2217 | 2217 | FUT_Ventos de Santo Augusto VII_UG - 1_18º LEN_- | BA | 3 | 18.4 | 1 | 1 | 0.47039 | 0.36503 | 0.44337 | 0.58907 | 0.4841 | 0.47039 | 0.36503 | 0.44337 | 0.58907 | 0.4841 | 0.01 | 0.02 | 2018 | 2038 | 0 | 0 | 1315 | 361 | Eólica
2218 | 2218 | FUT_Ventos de Santo Augusto VIII_UG - 1_18º LEN_- | BA | 3 | 18.4 | 1 | 1 | 0.47039 | 0.36503 | 0.44337 | 0.58907 | 0.4841 | 0.47039 | 0.36503 | 0.44337 | 0.58907 | 0.4841 | 0.01 | 0.02 | 2018 | 2038 | 0 | 0 | 1315 | 361 | Eólica
2219 | 2219 | FUT_Ventos de Santo Dimas_UG - 1_ANEEL_- | BA | 3 | 18.9 | 1 | 1 | 0.47039 | 0.36503 | 0.44337 | 0.58907 | 0.4841 | 0.47039 | 0.36503 | 0.44337 | 0.58907 | 0.4841 | 0.01 | 0.02 | 2016 | 2036 | 0 | 0 | 1315 | 361 | Eólica
2220 | 2220 | FUT_Ventos de Santo Dimas_UG - 2_ANEEL_- | BA | 3 | 10.5 | 1 | 1 | 0.47039 | 0.36503 | 0.44337 | 0.58907 | 0.4841 | 0.47039 | 0.36503 | 0.44337 | 0.58907 | 0.4841 | 0.01 | 0.02 | 2016 | 2036 | 0 | 0 | 1315 | 361 | Eólica
2221 | 2221 | FUT_Ventos de Santo Estevão I_UG - 1_18º LEN_- | BA | 3 | 25.3 | 1 | 1 | 0.47039 | 0.36503 | 0.44337 | 0.58907 | 0.4841 | 0.47039 | 0.36503 | 0.44337 | 0.58907 | 0.4841 | 0.01 | 0.02 | 2018 | 2038 | 0 | 0 | 1315 | 361 | Eólica
2222 | 2222 | FUT_Ventos de Santo Estevão II_UG - 1_18º LEN_- | BA | 3 | 25.3 | 1 | 1 | 0.47039 | 0.36503 | 0.44337 | 0.58907 | 0.4841 | 0.47039 | 0.36503 | 0.44337 | 0.58907 | 0.4841 | 0.01 | 0.02 | 2018 | 2038 | 0 | 0 | 1315 | 361 | Eólica
2223 | 2223 | FUT_Ventos de Santo Estevão III_UG - 1_18º LEN_- | BA | 3 | 29.9 | 1 | 1 | 0.47039 | 0.36503 | 0.44337 | 0.58907 | 0.4841 | 0.47039 | 0.36503 | 0.44337 | 0.58907 | 0.4841 | 0.01 | 0.02 | 2018 | 2038 | 0 | 0 | 1315 | 361 | Eólica
2224 | 2224 | FUT_Ventos de Santo Estevão IV_UG - 1_6º LER_- | BA | 3 | 29.9 | 1 | 1 | 0.47039 | 0.36503 | 0.44337 | 0.58907 | 0.4841 | 0.47039 | 0.36503 | 0.44337 | 0.58907 | 0.4841 | 0.01 | 0.02 | 2018 | 2038 | 0 | 0 | 1315 | 361 | Eólica
2225 | 2225 | FUT_Ventos de Santo Estevão V_UG - 1_18º LEN_- | BA | 3 | 27.6 | 1 | 1 | 0.47039 | 0.36503 | 0.44337 | 0.58907 | 0.4841 | 0.47039 | 0.36503 | 0.44337 | 0.58907 | 0.4841 | 0.01 | 0.02 | 2018 | 2038 | 0 | 0 | 1315 | 361 | Eólica
2226 | 2226 | FUT_Ventos de Santo Onofre I_UG - 1_5º LER_- | BA | 3 | 30 | 1 | 1 | 0.47039 | 0.36503 | 0.44337 | 0.58907 | 0.4841 | 0.47039 | 0.36503 | 0.44337 | 0.58907 | 0.4841 | 0.01 | 0.02 | 2016 | 2036 | 0 | 0 | 1315 | 361 | Eólica
2227 | 2227 | FUT_Ventos de Santo Onofre II_UG - 1_5º LER_- | BA | 3 | 30 | 1 | 1 | 0.47039 | 0.36503 | 0.44337 | 0.58907 | 0.4841 | 0.47039 | 0.36503 | 0.44337 | 0.58907 | 0.4841 | 0.01 | 0.02 | 2016 | 2036 | 0 | 0 | 1315 | 361 | Eólica
2228 | 2228 | FUT_Ventos de Santo Onofre III_UG - 1_5º LER_- | BA | 3 | 30 | 1 | 1 | 0.47039 | 0.36503 | 0.44337 | 0.58907 | 0.4841 | 0.47039 | 0.36503 | 0.44337 | 0.58907 | 0.4841 | 0.01 | 0.02 | 2016 | 2036 | 0 | 0 | 1315 | 361 | Eólica
2229 | 2229 | FUT_Ventos de Santo Onofre IV_UG - 1_6º LER_- | BA | 3 | 30 | 1 | 1 | 0.47039 | 0.36503 | 0.44337 | 0.58907 | 0.4841 | 0.47039 | 0.36503 | 0.44337 | 0.58907 | 0.4841 | 0.01 | 0.02 | 2018 | 2038 | 0 | 0 | 1315 | 361 | Eólica
2230 | 2230 | FUT_Ventos de São Benedito_UG - 1_ANEEL_- | BA | 3 | 18.9 | 1 | 1 | 0.47039 | 0.36503 | 0.44337 | 0.58907 | 0.4841 | 0.47039 | 0.36503 | 0.44337 | 0.58907 | 0.4841 | 0.01 | 0.02 | 2016 | 2036 | 0 | 0 | 1315 | 361 | Eólica
2231 | 2231 | FUT_Ventos de São Benedito_UG - 2_ANEEL_- | BA | 3 | 2.1 | 1 | 1 | 0.47039 | 0.36503 | 0.44337 | 0.58907 | 0.4841 | 0.47039 | 0.36503 | 0.44337 | 0.58907 | 0.4841 | 0.01 | 0.02 | 2016 | 2036 | 0 | 0 | 1315 | 361 | Eólica
2232 | 2232 | FUT_Ventos de São Benedito_UG - 3_ANEEL_- | BA | 3 | 4.2 | 1 | 1 | 0.47039 | 0.36503 | 0.44337 | 0.58907 | 0.4841 | 0.47039 | 0.36503 | 0.44337 | 0.58907 | 0.4841 | 0.01 | 0.02 | 2016 | 2036 | 0 | 0 | 1315 | 361 | Eólica
2233 | 2233 | FUT_Ventos de São Benedito_UG - 4_ANEEL_- | BA | 3 | 4.2 | 1 | 1 | 0.47039 | 0.36503 | 0.44337 | 0.58907 | 0.4841 | 0.47039 | 0.36503 | 0.44337 | 0.58907 | 0.4841 | 0.01 | 0.02 | 2016 | 2036 | 0 | 0 | 1315 | 361 | Eólica
2234 | 2234 | FUT_Ventos de São Bento_UG - 1_18º LEN_- | BA | 3 | 28 | 1 | 1 | 0.47039 | 0.36503 | 0.44337 | 0.58907 | 0.4841 | 0.47039 | 0.36503 | 0.44337 | 0.58907 | 0.4841 | 0.01 | 0.02 | 2018 | 2038 | 0 | 0 | 1315 | 361 | Eólica
2235 | 2235 | FUT_Ventos de São Cirilo_UG - 1_18º LEN_- | BA | 3 | 28 | 1 | 1 | 0.47039 | 0.36503 | 0.44337 | 0.58907 | 0.4841 | 0.47039 | 0.36503 | 0.44337 | 0.58907 | 0.4841 | 0.01 | 0.02 | 2018 | 2038 | 0 | 0 | 1315 | 361 | Eólica
2236 | 2236 | FUT_Ventos de São Clemente 1_UG - 1_19º LEN_- | BA | 3 | 29.155 | 1 | 1 | 0.47039 | 0.36503 | 0.44337 | 0.58907 | 0.4841 | 0.47039 | 0.36503 | 0.44337 | 0.58907 | 0.4841 | 0.01 | 0.02 | 2016 | 2036 | 0 | 0 | 1315 | 361 | Eólica
2237 | 2237 | FUT_Ventos de São Clemente 2_UG - 1_19º LEN_- | BA | 3 | 29.155 | 1 | 1 | 0.47039 | 0.36503 | 0.44337 | 0.58907 | 0.4841 | 0.47039 | 0.36503 | 0.44337 | 0.58907 | 0.4841 | 0.01 | 0.02 | 2016 | 2036 | 0 | 0 | 1315 | 361 | Eólica
2238 | 2238 | FUT_Ventos de São Clemente 3_UG - 1_19º LEN_- | BA | 3 | 29.155 | 1 | 1 | 0.47039 | 0.36503 | 0.44337 | 0.58907 | 0.4841 | 0.47039 | 0.36503 | 0.44337 | 0.58907 | 0.4841 | 0.01 | 0.02 | 2016 | 2036 | 0 | 0 | 1315 | 361 | Eólica
2239 | 2239 | FUT_Ventos de São Clemente 4_UG - 1_19º LEN_- | BA | 3 | 29.155 | 1 | 1 | 0.47039 | 0.36503 | 0.44337 | 0.58907 | 0.4841 | 0.47039 | 0.36503 | 0.44337 | 0.58907 | 0.4841 | 0.01 | 0.02 | 2016 | 2036 | 0 | 0 | 1315 | 361 | Eólica
2240 | 2240 | FUT_Ventos de São Clemente 5_UG - 1_19º LEN_- | BA | 3 | 20.58 | 1 | 1 | 0.47039 | 0.36503 | 0.44337 | 0.58907 | 0.4841 | 0.47039 | 0.36503 | 0.44337 | 0.58907 | 0.4841 | 0.01 | 0.02 | 2016 | 2036 | 0 | 0 | 1315 | 361 | Eólica
2241 | 2241 | FUT_Ventos de São Clemente 5_UG - 2_19º LEN_- | BA | 3 | 8.575 | 1 | 1 | 0.47039 | 0.36503 | 0.44337 | 0.58907 | 0.4841 | 0.47039 | 0.36503 | 0.44337 | 0.58907 | 0.4841 | 0.01 | 0.02 | 2016 | 2036 | 0 | 0 | 1315 | 361 | Eólica
2242 | 2242 | FUT_Ventos de São Clemente 6_UG - 1_19º LEN_- | BA | 3 | 25.725 | 1 | 1 | 0.47039 | 0.36503 | 0.44337 | 0.58907 | 0.4841 | 0.47039 | 0.36503 | 0.44337 | 0.58907 | 0.4841 | 0.01 | 0.02 | 2016 | 2036 | 0 | 0 | 1315 | 361 | Eólica
2243 | 2243 | FUT_Ventos de São Clemente 7_UG - 1_19º LEN_- | BA | 3 | 24.01 | 1 | 1 | 0.47039 | 0.36503 | 0.44337 | 0.58907 | 0.4841 | 0.47039 | 0.36503 | 0.44337 | 0.58907 | 0.4841 | 0.01 | 0.02 | 2016 | 2036 | 0 | 0 | 1315 | 361 | Eólica
2244 | 2244 | FUT_Ventos de São Clemente 8_UG - 1_19º LEN_- | BA | 3 | 6.86 | 1 | 1 | 0.47039 | 0.36503 | 0.44337 | 0.58907 | 0.4841 | 0.47039 | 0.36503 | 0.44337 | 0.58907 | 0.4841 | 0.01 | 0.02 | 2016 | 2036 | 0 | 0 | 1315 | 361 | Eólica
2245 | 2245 | FUT_Ventos de São Clemente 8_UG - 2_19º LEN_- | BA | 3 | 13.72 | 1 | 1 | 0.47039 | 0.36503 | 0.44337 | 0.58907 | 0.4841 | 0.47039 | 0.36503 | 0.44337 | 0.58907 | 0.4841 | 0.01 | 0.02 | 2016 | 2036 | 0 | 0 | 1315 | 361 | Eólica
2246 | 2246 | FUT_HORIZONTE MP 11_UG - 1_8º LER_- | BA | 3 | 20 | 1 | 1 | 0.2642 | 0.29123 | 0.22627 | 0.2493 | 0.29 | 0.2642 | 0.29123 | 0.22627 | 0.2493 | 0.29 | 0.04 | 0 | 2018 | 2038 | 0 | 0 | 1315 | 347 | Solar
2247 | 2247 | FUT_Boa Hora 1_UG - 1_9º LER_- | BA | 3 | 25 | 1 | 1 | 0.2642 | 0.29123 | 0.22627 | 0.2493 | 0.29 | 0.2642 | 0.29123 | 0.22627 | 0.2493 | 0.29 | 0.04 | 0 | 2018 | 2038 | 0 | 0 | 1315 | 347 | Solar
2248 | 2248 | FUT_Boa Hora 2_UG - 1_9º LER_- | BA | 3 | 25 | 1 | 1 | 0.2642 | 0.29123 | 0.22627 | 0.2493 | 0.29 | 0.2642 | 0.29123 | 0.22627 | 0.2493 | 0.29 | 0.04 | 0 | 2018 | 2038 | 0 | 0 | 1315 | 347 | Solar
2249 | 2249 | FUT_Boa Hora 3_UG - 1_9º LER_- | BA | 3 | 25 | 1 | 1 | 0.2642 | 0.29123 | 0.22627 | 0.2493 | 0.29 | 0.2642 | 0.29123 | 0.22627 | 0.2493 | 0.29 | 0.04 | 0 | 2018 | 2038 | 0 | 0 | 1315 | 347 | Solar
2250 | 2250 | FUT_Juazeiro Solar I_UG - 1_9º LER_- | BA | 3 | 29.835 | 1 | 1 | 0.2642 | 0.29123 | 0.22627 | 0.2493 | 0.29 | 0.2642 | 0.29123 | 0.22627 | 0.2493 | 0.29 | 0.04 | 0 | 2018 | 2038 | 0 | 0 | 1315 | 347 | Solar
2251 | 2251 | FUT_Juazeiro Solar II_UG - 1_9º LER_- | BA | 3 | 29.835 | 1 | 1 | 0.2642 | 0.29123 | 0.22627 | 0.2493 | 0.29 | 0.2642 | 0.29123 | 0.22627 | 0.2493 | 0.29 | 0.04 | 0 | 2018 | 2038 | 0 | 0 | 1315 | 347 | Solar
2252 | 2252 | FUT_Juazeiro Solar III_UG - 1_9º LER_- | BA | 3 | 29.835 | 1 | 1 | 0.2642 | 0.29123 | 0.22627 | 0.2493 | 0.29 | 0.2642 | 0.29123 | 0.22627 | 0.2493 | 0.29 | 0.04 | 0 | 2018 | 2038 | 0 | 0 | 1315 | 347 | Solar
2253 | 2253 | FUT_Juazeiro Solar IV_UG - 1_9º LER_- | BA | 3 | 29.835 | 1 | 1 | 0.2642 | 0.29123 | 0.22627 | 0.2493 | 0.29 | 0.2642 | 0.29123 | 0.22627 | 0.2493 | 0.29 | 0.04 | 0 | 2018 | 2038 | 0 | 0 | 1315 | 347 | Solar
2254 | 2254 | FUT_Guimarania 1_UG - 1_9º LER_- | SP | 1 | 30 | 1 | 1 | 0.25418 | 0.29117 | 0.2144 | 0.22117 | 0.29 | 0.25418 | 0.29117 | 0.2144 | 0.22117 | 0.29 | 0.04 | 0 | 2018 | 2038 | 0 | 0 | 1315 | 347 | Solar
2255 | 2255 | FUT_Guimarania 2_UG - 1_9º LER_- | SP | 1 | 30 | 1 | 1 | 0.25418 | 0.29117 | 0.2144 | 0.22117 | 0.29 | 0.25418 | 0.29117 | 0.2144 | 0.22117 | 0.29 | 0.04 | 0 | 2018 | 2038 | 0 | 0 | 1315 | 347 | Solar
2256 | 2256 | FUT_Paracatu 1_UG - 1_9º LER_- | SP | 1 | 30 | 1 | 1 | 0.25418 | 0.29117 | 0.2144 | 0.22117 | 0.29 | 0.25418 | 0.29117 | 0.2144 | 0.22117 | 0.29 | 0.04 | 0 | 2018 | 2038 | 0 | 0 | 1315 | 347 | Solar
2257 | 2257 | FUT_Paracatu 2_UG - 1_9º LER_- | SP | 1 | 30 | 1 | 1 | 0.25418 | 0.29117 | 0.2144 | 0.22117 | 0.29 | 0.25418 | 0.29117 | 0.2144 | 0.22117 | 0.29 | 0.04 | 0 | 2018 | 2038 | 0 | 0 | 1315 | 347 | Solar
2258 | 2258 | FUT_Paracatu 3_UG - 1_9º LER_- | SP | 1 | 30 | 1 | 1 | 0.25418 | 0.29117 | 0.2144 | 0.22117 | 0.29 | 0.25418 | 0.29117 | 0.2144 | 0.22117 | 0.29 | 0.04 | 0 | 2018 | 2038 | 0 | 0 | 1315 | 347 | Solar
2259 | 2259 | FUT_Paracatu 4_UG - 1_9º LER_- | SP | 1 | 30 | 1 | 1 | 0.25418 | 0.29117 | 0.2144 | 0.22117 | 0.29 | 0.25418 | 0.29117 | 0.2144 | 0.22117 | 0.29 | 0.04 | 0 | 2018 | 2038 | 0 | 0 | 1315 | 347 | Solar
2260 | 2260 | FUT_Pirapora 2_UG - 1_9º LER_- | SP | 1 | 30 | 1 | 1 | 0.25418 | 0.29117 | 0.2144 | 0.22117 | 0.29 | 0.25418 | 0.29117 | 0.2144 | 0.22117 | 0.29 | 0.04 | 0 | 2018 | 2038 | 0 | 0 | 1315 | 347 | Solar
2261 | 2261 | FUT_Pirapora 3_UG - 1_9º LER_- | SP | 1 | 30 | 1 | 1 | 0.25418 | 0.29117 | 0.2144 | 0.22117 | 0.29 | 0.25418 | 0.29117 | 0.2144 | 0.22117 | 0.29 | 0.04 | 0 | 2018 | 2038 | 0 | 0 | 1315 | 347 | Solar
2262 | 2262 | FUT_Pirapora 4_UG - 1_9º LER_- | SP | 1 | 30 | 1 | 1 | 0.25418 | 0.29117 | 0.2144 | 0.22117 | 0.29 | 0.25418 | 0.29117 | 0.2144 | 0.22117 | 0.29 | 0.04 | 0 | 2018 | 2038 | 0 | 0 | 1315 | 347 | Solar
2263 | 2263 | FUT_Apodi I_UG - 1_9º LER_- | BA | 3 | 30 | 1 | 1 | 0.2642 | 0.29123 | 0.22627 | 0.2493 | 0.29 | 0.2642 | 0.29123 | 0.22627 | 0.2493 | 0.29 | 0.04 | 0 | 2018 | 2038 | 0 | 0 | 1315 | 347 | Solar
2264 | 2264 | FUT_Apodi II_UG - 1_9º LER_- | BA | 3 | 30 | 1 | 1 | 0.2642 | 0.29123 | 0.22627 | 0.2493 | 0.29 | 0.2642 | 0.29123 | 0.22627 | 0.2493 | 0.29 | 0.04 | 0 | 2018 | 2038 | 0 | 0 | 1315 | 347 | Solar
2265 | 2265 | FUT_Apodi III_UG - 1_9º LER_- | BA | 3 | 30 | 1 | 1 | 0.2642 | 0.29123 | 0.22627 | 0.2493 | 0.29 | 0.2642 | 0.29123 | 0.22627 | 0.2493 | 0.29 | 0.04 | 0 | 2018 | 2038 | 0 | 0 | 1315 | 347 | Solar
2266 | 2266 | FUT_Apodi IV_UG - 1_9º LER_- | BA | 3 | 30 | 1 | 1 | 0.2642 | 0.29123 | 0.22627 | 0.2493 | 0.29 | 0.2642 | 0.29123 | 0.22627 | 0.2493 | 0.29 | 0.04 | 0 | 2018 | 2038 | 0 | 0 | 1315 | 347 | Solar
2267 | 2267 | FUT_Assú V_UG - 1_9º LER_- | BA | 3 | 30 | 1 | 1 | 0.2642 | 0.29123 | 0.22627 | 0.2493 | 0.29 | 0.2642 | 0.29123 | 0.22627 | 0.2493 | 0.29 | 0.04 | 0 | 2018 | 2038 | 0 | 0 | 1315 | 347 | Solar
2268 | 2268 | FUT_Coremas III_UG - 1_9º LER_- | BA | 3 | 30 | 1 | 1 | 0.2642 | 0.29123 | 0.22627 | 0.2493 | 0.29 | 0.2642 | 0.29123 | 0.22627 | 0.2493 | 0.29 | 0.04 | 0 | 2018 | 2038 | 0 | 0 | 1315 | 347 | Solar
2269 | 2269 | FUT_Fazenda Esmeralda_UG - 1_9º LER_- | BA | 3 | 30 | 1 | 1 | 0.2642 | 0.29123 | 0.22627 | 0.2493 | 0.29 | 0.2642 | 0.29123 | 0.22627 | 0.2493 | 0.29 | 0.04 | 0 | 2018 | 2038 | 0 | 0 | 1315 | 347 | Solar
2270 | 2270 | FUT_Floresta I_UG - 1_9º LER_- | BA | 3 | 30 | 1 | 1 | 0.2642 | 0.29123 | 0.22627 | 0.2493 | 0.29 | 0.2642 | 0.29123 | 0.22627 | 0.2493 | 0.29 | 0.04 | 0 | 2018 | 2038 | 0 | 0 | 1315 | 347 | Solar
2271 | 2271 | FUT_Floresta II_UG - 1_9º LER_- | BA | 3 | 30 | 1 | 1 | 0.2642 | 0.29123 | 0.22627 | 0.2493 | 0.29 | 0.2642 | 0.29123 | 0.22627 | 0.2493 | 0.29 | 0.04 | 0 | 2018 | 2038 | 0 | 0 | 1315 | 347 | Solar
2272 | 2272 | FUT_HORIZONTE MP 1_UG - 1_8º LER_- | BA | 3 | 30 | 1 | 1 | 0.2642 | 0.29123 | 0.22627 | 0.2493 | 0.29 | 0.2642 | 0.29123 | 0.22627 | 0.2493 | 0.29 | 0.04 | 0 | 2018 | 2038 | 0 | 0 | 1315 | 347 | Solar
2273 | 2273 | FUT_HORIZONTE MP 2_UG - 1_8º LER_- | BA | 3 | 30 | 1 | 1 | 0.2642 | 0.29123 | 0.22627 | 0.2493 | 0.29 | 0.2642 | 0.29123 | 0.22627 | 0.2493 | 0.29 | 0.04 | 0 | 2018 | 2038 | 0 | 0 | 1315 | 347 | Solar
2274 | 2274 | FUT_Nova Cruz_UG - 1_9º LER_- | BA | 3 | 30 | 1 | 1 | 0.2642 | 0.29123 | 0.22627 | 0.2493 | 0.29 | 0.2642 | 0.29123 | 0.22627 | 0.2493 | 0.29 | 0.04 | 0 | 2018 | 2038 | 0 | 0 | 1315 | 347 | Solar
2275 | 2275 | FUT_Sobrado1_UG - 1_9º LER_- | BA | 3 | 30 | 1 | 1 | 0.2642 | 0.29123 | 0.22627 | 0.2493 | 0.29 | 0.2642 | 0.29123 | 0.22627 | 0.2493 | 0.29 | 0.04 | 0 | 2018 | 2038 | 0 | 0 | 1315 | 347 | Solar
2276 | 2276 | FUT_Sol Steelcons Miracema 1_UG - 1_9º LER_- | BA | 3 | 30 | 1 | 1 | 0.2642 | 0.29123 | 0.22627 | 0.2493 | 0.29 | 0.2642 | 0.29123 | 0.22627 | 0.2493 | 0.29 | 0.04 | 0 | 2018 | 2038 | 0 | 0 | 1315 | 347 | Solar
2277 | 2277 | FUT_Sol Steelcons Miracema 2_UG - 1_9º LER_- | BA | 3 | 30 | 1 | 1 | 0.2642 | 0.29123 | 0.22627 | 0.2493 | 0.29 | 0.2642 | 0.29123 | 0.22627 | 0.2493 | 0.29 | 0.04 | 0 | 2018 | 2038 | 0 | 0 | 1315 | 347 | Solar
2278 | 2278 | FUT_Sol Steelcons Miracema 3_UG - 1_9º LER_- | BA | 3 | 30 | 1 | 1 | 0.2642 | 0.29123 | 0.22627 | 0.2493 | 0.29 | 0.2642 | 0.29123 | 0.22627 | 0.2493 | 0.29 | 0.04 | 0 | 2018 | 2038 | 0 | 0 | 1315 | 347 | Solar
2279 | 2279 | FUT_Ventos de São João_UG - 1_18º LEN_- | BA | 3 | 28 | 1 | 1 | 0.47039 | 0.36503 | 0.44337 | 0.58907 | 0.4841 | 0.47039 | 0.36503 | 0.44337 | 0.58907 | 0.4841 | 0.01 | 0.02 | 2018 | 2038 | 0 | 0 | 1315 | 361 | Eólica
2280 | 2280 | FUT_Ventos de São Martinho_UG - 1_ANEEL_- | BA | 3 | 14.7 | 1 | 1 | 0.47039 | 0.36503 | 0.44337 | 0.58907 | 0.4841 | 0.47039 | 0.36503 | 0.44337 | 0.58907 | 0.4841 | 0.01 | 0.02 | 2018 | 2038 | 0 | 0 | 1315 | 361 | Eólica
2281 | 2281 | FUT_Ventos de São Rafael_UG - 1_18º LEN_- | BA | 3 | 28 | 1 | 1 | 0.47039 | 0.36503 | 0.44337 | 0.58907 | 0.4841 | 0.47039 | 0.36503 | 0.44337 | 0.58907 | 0.4841 | 0.01 | 0.02 | 2018 | 2038 | 0 | 0 | 1315 | 361 | Eólica
2282 | 2282 | FUT_Ventos de São Vicente 08_UG - 1_22º LEN_- | BA | 3 | 30 | 1 | 1 | 0.47039 | 0.36503 | 0.44337 | 0.58907 | 0.4841 | 0.47039 | 0.36503 | 0.44337 | 0.58907 | 0.4841 | 0.01 | 0.02 | 2018 | 2038 | 0 | 0 | 1315 | 361 | Eólica
2283 | 2283 | FUT_Ventos de São Vicente 09_UG - 1_22º LEN_- | BA | 3 | 29.9 | 1 | 1 | 0.47039 | 0.36503 | 0.44337 | 0.58907 | 0.4841 | 0.47039 | 0.36503 | 0.44337 | 0.58907 | 0.4841 | 0.01 | 0.02 | 2018 | 2038 | 0 | 0 | 1315 | 361 | Eólica
2284 | 2284 | FUT_Ventos de São Vicente 10_UG - 1_22º LEN_- | BA | 3 | 29.9 | 1 | 1 | 0.47039 | 0.36503 | 0.44337 | 0.58907 | 0.4841 | 0.47039 | 0.36503 | 0.44337 | 0.58907 | 0.4841 | 0.01 | 0.02 | 2018 | 2038 | 0 | 0 | 1315 | 361 | Eólica
2285 | 2285 | FUT_Ventos de São Vicente 11_UG - 1_22º LEN_- | BA | 3 | 29.9 | 1 | 1 | 0.47039 | 0.36503 | 0.44337 | 0.58907 | 0.4841 | 0.47039 | 0.36503 | 0.44337 | 0.58907 | 0.4841 | 0.01 | 0.02 | 2018 | 2038 | 0 | 0 | 1315 | 361 | Eólica
2286 | 2286 | FUT_Ventos de São Vicente 12_UG - 1_22º LEN_- | BA | 3 | 30 | 1 | 1 | 0.47039 | 0.36503 | 0.44337 | 0.58907 | 0.4841 | 0.47039 | 0.36503 | 0.44337 | 0.58907 | 0.4841 | 0.01 | 0.02 | 2018 | 2038 | 0 | 0 | 1315 | 361 | Eólica
2287 | 2287 | FUT_Ventos de São Vicente 13_UG - 1_22º LEN_- | BA | 3 | 29.9 | 1 | 1 | 0.47039 | 0.36503 | 0.44337 | 0.58907 | 0.4841 | 0.47039 | 0.36503 | 0.44337 | 0.58907 | 0.4841 | 0.01 | 0.02 | 2018 | 2038 | 0 | 0 | 1315 | 361 | Eólica
2288 | 2288 | FUT_Ventos de São Vicente 14_UG - 1_22º LEN_- | BA | 3 | 30 | 1 | 1 | 0.47039 | 0.36503 | 0.44337 | 0.58907 | 0.4841 | 0.47039 | 0.36503 | 0.44337 | 0.58907 | 0.4841 | 0.01 | 0.02 | 2018 | 2038 | 0 | 0 | 1315 | 361 | Eólica
2289 | 2289 | FUT_Ventos de São Virgilio 01_UG - 1_6º LER_- | BA | 3 | 29.9 | 1 | 1 | 0.47039 | 0.36503 | 0.44337 | 0.58907 | 0.4841 | 0.47039 | 0.36503 | 0.44337 | 0.58907 | 0.4841 | 0.01 | 0.02 | 2018 | 2038 | 0 | 0 | 1315 | 361 | Eólica
2290 | 2290 | EX_U-50 (RNEST)-ACR | BA | 3 | 0 | 1 | 1 | 0.32846 | 0.038474 | 0.39358 | 0.53858 | 0.34321 | 0.32846 | 0.038474 | 0.39358 | 0.53858 | 0.34321 | 0.03 | 0 | 1900 | 2030 | 0 | 0 | 1304 | 311 | Biomassa
2291 | 2291 | EX_UBERLANDIA-ACL | SP | 1 | 2.852 | 1 | 1 | 0.32846 | 0.038474 | 0.39358 | 0.53858 | 0.34321 | 0.32846 | 0.038474 | 0.39358 | 0.53858 | 0.34321 | 0.03 | 0 | 2011 | 2030 | 0 | 0 | 1304 | 311 | Biomassa
2292 | 2292 | FUT_Ventos de São Virgilio 03_UG - 1_6º LER_- | BA | 3 | 18 | 1 | 1 | 0.47039 | 0.36503 | 0.44337 | 0.58907 | 0.4841 | 0.47039 | 0.36503 | 0.44337 | 0.58907 | 0.4841 | 0.01 | 0.02 | 2018 | 2038 | 0 | 0 | 1315 | 361 | Eólica
2293 | 2293 | FUT_Ventos de Tianguá Norte_UG - 1_2º LFA_- | BA | 3 | 27.04 | 1 | 1 | 0.47039 | 0.36503 | 0.44337 | 0.58907 | 0.4841 | 0.47039 | 0.36503 | 0.44337 | 0.58907 | 0.4841 | 0.01 | 0.02 | 2016 | 2036 | 0 | 0 | 1315 | 361 | Eólica
2294 | 2294 | FUT_Ventos de Tianguá_UG - 1_2º LFA_- | BA | 3 | 25.35 | 1 | 1 | 0.47039 | 0.36503 | 0.44337 | 0.58907 | 0.4841 | 0.47039 | 0.36503 | 0.44337 | 0.58907 | 0.4841 | 0.01 | 0.02 | 2016 | 2036 | 0 | 0 | 1315 | 361 | Eólica
2295 | 2295 | EX_UBERLANDIA-ACR | SP | 1 | 0 | 1 | 1 | 0.32846 | 0.038474 | 0.39358 | 0.53858 | 0.34321 | 0.32846 | 0.038474 | 0.39358 | 0.53858 | 0.34321 | 0.03 | 0 | 1900 | 2030 | 0 | 0 | 1304 | 311 | Biomassa
2296 | 2296 | EX_UFL-ACL | RS | 2 | 42 | 1 | 1 | 0.32846 | 0.038474 | 0.39358 | 0.53858 | 0.34321 | 0.32846 | 0.038474 | 0.39358 | 0.53858 | 0.34321 | 0.03 | 0 | 2014 | 2030 | 0 | 0 | 1304 | 311 | Biomassa
2297 | 2297 | FUT_Ventos do Morro do Chapéu_UG - 1_2º LFA_- | BA | 3 | 25.35 | 1 | 1 | 0.47039 | 0.36503 | 0.44337 | 0.58907 | 0.4841 | 0.47039 | 0.36503 | 0.44337 | 0.58907 | 0.4841 | 0.01 | 0.02 | 2016 | 2036 | 0 | 0 | 1315 | 361 | Eólica
2298 | 2298 | EX_UFL-ACR | RS | 2 | 0 | 1 | 1 | 0.32846 | 0.038474 | 0.39358 | 0.53858 | 0.34321 | 0.32846 | 0.038474 | 0.39358 | 0.53858 | 0.34321 | 0.03 | 0 | 1900 | 2030 | 0 | 0 | 1304 | 311 | Biomassa
2299 | 2299 | EX_UNIVALEM-ACL | SP | 1 | 45 | 1 | 1 | 0.32846 | 0.038474 | 0.39358 | 0.53858 | 0.34321 | 0.32846 | 0.038474 | 0.39358 | 0.53858 | 0.34321 | 0.03 | 0 | 2005 | 2023 | 0 | 0 | 1304 | 311 | Biomassa
2300 | 2300 | EX_UNIVALEM-ACR | SP | 1 | 0 | 1 | 1 | 0.32846 | 0.038474 | 0.39358 | 0.53858 | 0.34321 | 0.32846 | 0.038474 | 0.39358 | 0.53858 | 0.34321 | 0.03 | 0 | 1900 | 2030 | 0 | 0 | 1304 | 311 | Biomassa
2301 | 2301 | FUT_Ventos do Norte 13_UG - 1_22º LEN_- | AM | 4 | 30 | 1 | 1 | 0.47039 | 0.36503 | 0.44337 | 0.58907 | 0.4841 | 0.47039 | 0.36503 | 0.44337 | 0.58907 | 0.4841 | 0.01 | 0.02 | 2018 | 2038 | 0 | 0 | 1315 | 361 | Eólica
2302 | 2302 | FUT_Ventos do Norte 15_UG - 1_22º LEN_- | AM | 4 | 30 | 1 | 1 | 0.47039 | 0.36503 | 0.44337 | 0.58907 | 0.4841 | 0.47039 | 0.36503 | 0.44337 | 0.58907 | 0.4841 | 0.01 | 0.02 | 2018 | 2038 | 0 | 0 | 1315 | 361 | Eólica
2303 | 2303 | FUT_Ventos do Norte 18_UG - 1_22º LEN_- | AM | 4 | 30 | 1 | 1 | 0.47039 | 0.36503 | 0.44337 | 0.58907 | 0.4841 | 0.47039 | 0.36503 | 0.44337 | 0.58907 | 0.4841 | 0.01 | 0.02 | 2018 | 2038 | 0 | 0 | 1315 | 361 | Eólica
2304 | 2304 | FUT_Ventos do Parazinho_UG - 1_2º LFA_- | BA | 3 | 27.04 | 1 | 1 | 0.47039 | 0.36503 | 0.44337 | 0.58907 | 0.4841 | 0.47039 | 0.36503 | 0.44337 | 0.58907 | 0.4841 | 0.01 | 0.02 | 2016 | 2036 | 0 | 0 | 1315 | 361 | Eólica
2305 | 2305 | FUT_Ventos do São Gabriel_UG - 1_9º LER_- | BA | 3 | 28 | 1 | 1 | 0.47039 | 0.36503 | 0.44337 | 0.58907 | 0.4841 | 0.47039 | 0.36503 | 0.44337 | 0.58907 | 0.4841 | 0.01 | 0.02 | 2018 | 2038 | 0 | 0 | 1315 | 361 | Eólica
2306 | 2306 | EX_URUBA-ACL | BA | 3 | 4 | 1 | 1 | 0.32846 | 0.038474 | 0.39358 | 0.53858 | 0.34321 | 0.32846 | 0.038474 | 0.39358 | 0.53858 | 0.34321 | 0.03 | 0 | 2005 | 2023 | 0 | 0 | 1304 | 311 | Biomassa
2307 | 2307 | EX_URUBA-ACR | BA | 3 | 0 | 1 | 1 | 0.32846 | 0.038474 | 0.39358 | 0.53858 | 0.34321 | 0.32846 | 0.038474 | 0.39358 | 0.53858 | 0.34321 | 0.03 | 0 | 1900 | 2030 | 0 | 0 | 1304 | 311 | Biomassa
2308 | 2308 | EX_USACIGA-ACL | RS | 2 | 40 | 1 | 1 | 0.32846 | 0.038474 | 0.39358 | 0.53858 | 0.34321 | 0.32846 | 0.038474 | 0.39358 | 0.53858 | 0.34321 | 0.03 | 0 | 2007 | 2030 | 0 | 0 | 1304 | 311 | Biomassa
2309 | 2309 | FUT_Ventos do Sertão_UG - 1_13º LEN_- | BA | 3 | 30 | 1 | 1 | 0.47039 | 0.36503 | 0.44337 | 0.58907 | 0.4841 | 0.47039 | 0.36503 | 0.44337 | 0.58907 | 0.4841 | 0.01 | 0.02 | 2016 | 2036 | 0 | 0 | 1315 | 361 | Eólica
2310 | 2310 | FUT_Ventos Maranhenses 01_UG - 1_22º LEN_- | AM | 4 | 30 | 1 | 1 | 0.47039 | 0.36503 | 0.44337 | 0.58907 | 0.4841 | 0.47039 | 0.36503 | 0.44337 | 0.58907 | 0.4841 | 0.01 | 0.02 | 2018 | 2038 | 0 | 0 | 1315 | 361 | Eólica
2311 | 2311 | FUT_Ventos Maranhenses 02_UG - 1_22º LEN_- | AM | 4 | 30 | 1 | 1 | 0.47039 | 0.36503 | 0.44337 | 0.58907 | 0.4841 | 0.47039 | 0.36503 | 0.44337 | 0.58907 | 0.4841 | 0.01 | 0.02 | 2018 | 2038 | 0 | 0 | 1315 | 361 | Eólica
2312 | 2312 | FUT_Ventos Maranhenses 03_UG - 1_22º LEN_- | AM | 4 | 30 | 1 | 1 | 0.47039 | 0.36503 | 0.44337 | 0.58907 | 0.4841 | 0.47039 | 0.36503 | 0.44337 | 0.58907 | 0.4841 | 0.01 | 0.02 | 2018 | 2038 | 0 | 0 | 1315 | 361 | Eólica
2313 | 2313 | EX_USACIGA-ACR | RS | 2 | 0 | 1 | 1 | 0.32846 | 0.038474 | 0.39358 | 0.53858 | 0.34321 | 0.32846 | 0.038474 | 0.39358 | 0.53858 | 0.34321 | 0.03 | 0 | 2007 | 2030 | 0 | 0 | 1304 | 311 | Biomassa
2314 | 2314 | EX_USACUCAR-TERRA RICA-ACL | RS | 2 | 16.5 | 1 | 1 | 0.32846 | 0.038474 | 0.39358 | 0.53858 | 0.34321 | 0.32846 | 0.038474 | 0.39358 | 0.53858 | 0.34321 | 0.03 | 0 | 2009 | 2023 | 0 | 0 | 1304 | 311 | Biomassa
2315 | 2315 | EX_USACUCAR-TERRA RICA-ACR | RS | 2 | 0 | 1 | 1 | 0.32846 | 0.038474 | 0.39358 | 0.53858 | 0.34321 | 0.32846 | 0.038474 | 0.39358 | 0.53858 | 0.34321 | 0.03 | 0 | 1900 | 2030 | 0 | 0 | 1304 | 311 | Biomassa
2316 | 2316 | EX_USI BIO-ACL | RS | 2 | 35 | 1 | 1 | 0.32846 | 0.038474 | 0.39358 | 0.53858 | 0.34321 | 0.32846 | 0.038474 | 0.39358 | 0.53858 | 0.34321 | 0.03 | 0 | 2015 | 2030 | 0 | 0 | 1304 | 311 | Biomassa
2317 | 2317 | EX_USI BIO-ACR | RS | 2 | 0 | 1 | 1 | 0.32846 | 0.038474 | 0.39358 | 0.53858 | 0.34321 | 0.32846 | 0.038474 | 0.39358 | 0.53858 | 0.34321 | 0.03 | 0 | 1900 | 2030 | 0 | 0 | 1304 | 311 | Biomassa
2318 | 2318 | FUT_Ventos Maranhenses 04_UG - 1_22º LEN_- | AM | 4 | 30 | 1 | 1 | 0.47039 | 0.36503 | 0.44337 | 0.58907 | 0.4841 | 0.47039 | 0.36503 | 0.44337 | 0.58907 | 0.4841 | 0.01 | 0.02 | 2018 | 2038 | 0 | 0 | 1315 | 361 | Eólica
2319 | 2319 | FUT_Ventos Maranhenses 05_UG - 1_9º LER_- | AM | 4 | 15 | 1 | 1 | 0.47039 | 0.36503 | 0.44337 | 0.58907 | 0.4841 | 0.47039 | 0.36503 | 0.44337 | 0.58907 | 0.4841 | 0.01 | 0.02 | 2018 | 2038 | 0 | 0 | 1315 | 361 | Eólica
2320 | 2320 | FUT_Ventos Maranhenses 05_UG - 2_9º LER_- | AM | 4 | 15 | 1 | 1 | 0.47039 | 0.36503 | 0.44337 | 0.58907 | 0.4841 | 0.47039 | 0.36503 | 0.44337 | 0.58907 | 0.4841 | 0.01 | 0.02 | 2018 | 2038 | 0 | 0 | 1315 | 361 | Eólica
2321 | 2321 | EX_USIMINAS II-ACL | SP | 1 | 63.155 | 1 | 1 | 0.32846 | 0.038474 | 0.39358 | 0.53858 | 0.34321 | 0.32846 | 0.038474 | 0.39358 | 0.53858 | 0.34321 | 0.03 | 0 | 2009 | 2023 | 0 | 0 | 1304 | 311 | Biomassa
2322 | 2322 | EX_USIMINAS II-ACR | SP | 1 | 0 | 1 | 1 | 0.32846 | 0.038474 | 0.39358 | 0.53858 | 0.34321 | 0.32846 | 0.038474 | 0.39358 | 0.53858 | 0.34321 | 0.03 | 0 | 1900 | 2030 | 0 | 0 | 1304 | 311 | Biomassa
2323 | 2323 | EX_UTE ALVORADA-ACL | SP | 1 | 8 | 1 | 1 | 0.32846 | 0.038474 | 0.39358 | 0.53858 | 0.34321 | 0.32846 | 0.038474 | 0.39358 | 0.53858 | 0.34321 | 0.03 | 0 | 2010 | 2023 | 0 | 0 | 1304 | 311 | Biomassa
2324 | 2324 | EX_UTE ALVORADA-ACR | SP | 1 | 0 | 1 | 1 | 0.32846 | 0.038474 | 0.39358 | 0.53858 | 0.34321 | 0.32846 | 0.038474 | 0.39358 | 0.53858 | 0.34321 | 0.03 | 0 | 1900 | 2030 | 0 | 0 | 1304 | 311 | Biomassa
2325 | 2325 | EX_UTE BIOENERG AROEIRA-ACL | SP | 1 | 16 | 1 | 1 | 0.32846 | 0.038474 | 0.39358 | 0.53858 | 0.34321 | 0.32846 | 0.038474 | 0.39358 | 0.53858 | 0.34321 | 0.03 | 0 | 2014 | 2030 | 0 | 0 | 1304 | 311 | Biomassa
2326 | 2326 | EX_UTE BIOENERG AROEIRA-ACR | SP | 1 | 0 | 1 | 1 | 0.32846 | 0.038474 | 0.39358 | 0.53858 | 0.34321 | 0.32846 | 0.038474 | 0.39358 | 0.53858 | 0.34321 | 0.03 | 0 | 1900 | 2030 | 0 | 0 | 1304 | 311 | Biomassa
2327 | 2327 | FUT_Verace 28_UG - 1_17º LEN_- | RS | 2 | 12.53 | 1 | 1 | 0.40033 | 0.37067 | 0.36667 | 0.448 | 0.416 | 0.40033 | 0.37067 | 0.36667 | 0.448 | 0.416 | 0.01 | 0.02 | 2016 | 2036 | 0 | 0 | 1315 | 360 | Eólica
2328 | 2328 | EX_UTE CANAA-ACL | SP | 1 | 30 | 1 | 1 | 0.32846 | 0.038474 | 0.39358 | 0.53858 | 0.34321 | 0.32846 | 0.038474 | 0.39358 | 0.53858 | 0.34321 | 0.03 | 0 | 2010 | 2023 | 0 | 0 | 1304 | 311 | Biomassa
2329 | 2329 | EX_UTE CANAA-ACR | SP | 1 | 0 | 1 | 1 | 0.32846 | 0.038474 | 0.39358 | 0.53858 | 0.34321 | 0.32846 | 0.038474 | 0.39358 | 0.53858 | 0.34321 | 0.03 | 0 | 1900 | 2030 | 0 | 0 | 1304 | 311 | Biomassa
2330 | 2330 | EX_UTE COCAL-ACL | SP | 1 | 10.431 | 1 | 1 | 0.32846 | 0.038474 | 0.39358 | 0.53858 | 0.34321 | 0.32846 | 0.038474 | 0.39358 | 0.53858 | 0.34321 | 0.03 | 0 | 1900 | 2030 | 0 | 0 | 1304 | 311 | Biomassa
2331 | 2331 | EX_UTE COCAL-ACR | SP | 1 | 17.769 | 1 | 1 | 0.32846 | 0.038474 | 0.39358 | 0.53858 | 0.34321 | 0.32846 | 0.038474 | 0.39358 | 0.53858 | 0.34321 | 0.03 | 0 | 2009 | 2023 | 0 | 0 | 1304 | 311 | Biomassa
2332 | 2332 | EX_UTE GOIANESIA-ACL | SP | 1 | 7.3 | 1 | 1 | 0.32846 | 0.038474 | 0.39358 | 0.53858 | 0.34321 | 0.32846 | 0.038474 | 0.39358 | 0.53858 | 0.34321 | 0.03 | 0 | 1900 | 2030 | 0 | 0 | 1304 | 311 | Biomassa
2333 | 2333 | EX_UTE GOIANESIA-ACR | SP | 1 | 0 | 1 | 1 | 0.32846 | 0.038474 | 0.39358 | 0.53858 | 0.34321 | 0.32846 | 0.038474 | 0.39358 | 0.53858 | 0.34321 | 0.03 | 0 | 1900 | 2030 | 0 | 0 | 1304 | 311 | Biomassa
2334 | 2334 | FUT_Verace 29_UG - 1_17º LEN_- | RS | 2 | 17.9 | 1 | 1 | 0.40033 | 0.37067 | 0.36667 | 0.448 | 0.416 | 0.40033 | 0.37067 | 0.36667 | 0.448 | 0.416 | 0.01 | 0.02 | 2016 | 2036 | 0 | 0 | 1315 | 360 | Eólica
2335 | 2335 | EX_UTE NOROESTE PTA-ACL | SP | 1 | 31.3333 | 1 | 1 | 0.32846 | 0.038474 | 0.39358 | 0.53858 | 0.34321 | 0.32846 | 0.038474 | 0.39358 | 0.53858 | 0.34321 | 0.03 | 0 | 2009 | 2023 | 0 | 0 | 1304 | 311 | Biomassa
2336 | 2336 | EX_UTE NOROESTE PTA-ACR | SP | 1 | 36.6667 | 1 | 1 | 0.32846 | 0.038474 | 0.39358 | 0.53858 | 0.34321 | 0.32846 | 0.038474 | 0.39358 | 0.53858 | 0.34321 | 0.03 | 0 | 2010 | 2023 | 0 | 0 | 1304 | 311 | Biomassa
2337 | 2337 | EX_UTE OLHO DAGUA-ACL | BA | 3 | 25 | 1 | 1 | 0.32846 | 0.038474 | 0.39358 | 0.53858 | 0.34321 | 0.32846 | 0.038474 | 0.39358 | 0.53858 | 0.34321 | 0.03 | 0 | 2015 | 2030 | 0 | 0 | 1304 | 311 | Biomassa
2338 | 2338 | EX_UTE OLHO DAGUA-ACR | BA | 3 | 0 | 1 | 1 | 0.32846 | 0.038474 | 0.39358 | 0.53858 | 0.34321 | 0.32846 | 0.038474 | 0.39358 | 0.53858 | 0.34321 | 0.03 | 0 | 1900 | 2030 | 0 | 0 | 1304 | 311 | Biomassa
2339 | 2339 | EX_UTE SANTA ISABEL-ACL | SP | 1 | 8.794 | 1 | 1 | 0.32846 | 0.038474 | 0.39358 | 0.53858 | 0.34321 | 0.32846 | 0.038474 | 0.39358 | 0.53858 | 0.34321 | 0.03 | 0 | 2010 | 2023 | 0 | 0 | 1304 | 311 | Biomassa
2340 | 2340 | FUT_Verace 30_UG - 1_17º LEN_- | RS | 2 | 17.9 | 1 | 1 | 0.40033 | 0.37067 | 0.36667 | 0.448 | 0.416 | 0.40033 | 0.37067 | 0.36667 | 0.448 | 0.416 | 0.01 | 0.02 | 2016 | 2036 | 0 | 0 | 1315 | 360 | Eólica
2341 | 2341 | EX_UTE SANTA ISABEL-ACR | SP | 1 | 37.206 | 1 | 1 | 0.32846 | 0.038474 | 0.39358 | 0.53858 | 0.34321 | 0.32846 | 0.038474 | 0.39358 | 0.53858 | 0.34321 | 0.03 | 0 | 2009 | 2023 | 0 | 0 | 1304 | 311 | Biomassa
2342 | 2342 | EX_V GRANDE (ACEP+DELT)-ACL | SP | 1 | 84.938 | 1 | 1 | 0.32846 | 0.038474 | 0.39358 | 0.53858 | 0.34321 | 0.32846 | 0.038474 | 0.39358 | 0.53858 | 0.34321 | 0.03 | 0 | 1900 | 2030 | 0 | 0 | 1304 | 311 | Biomassa
2343 | 2343 | EX_V GRANDE (ACEP+DELT)-ACR | SP | 1 | 0 | 1 | 1 | 0.32846 | 0.038474 | 0.39358 | 0.53858 | 0.34321 | 0.32846 | 0.038474 | 0.39358 | 0.53858 | 0.34321 | 0.03 | 0 | 1900 | 2030 | 0 | 0 | 1304 | 311 | Biomassa
2344 | 2344 | EX_V.PARACATU-BEVAP-ACL | SP | 1 | 22.0482 | 1 | 1 | 0.32846 | 0.038474 | 0.39358 | 0.53858 | 0.34321 | 0.32846 | 0.038474 | 0.39358 | 0.53858 | 0.34321 | 0.03 | 0 | 2011 | 2030 | 0 | 0 | 1304 | 311 | Biomassa
2345 | 2345 | EX_V.PARACATU-BEVAP-ACR | SP | 1 | 37.9518 | 1 | 1 | 0.32846 | 0.038474 | 0.39358 | 0.53858 | 0.34321 | 0.32846 | 0.038474 | 0.39358 | 0.53858 | 0.34321 | 0.03 | 0 | 2010 | 2023 | 0 | 0 | 1304 | 311 | Biomassa
2346 | 2346 | EX_VALE DO ROSARIO-ACL | SP | 1 | 66.5465 | 1 | 1 | 0.32846 | 0.038474 | 0.39358 | 0.53858 | 0.34321 | 0.32846 | 0.038474 | 0.39358 | 0.53858 | 0.34321 | 0.03 | 0 | 2010 | 2023 | 0 | 0 | 1304 | 311 | Biomassa
2347 | 2347 | EX_VALE DO ROSARIO-ACR | SP | 1 | 30.4535 | 1 | 1 | 0.32846 | 0.038474 | 0.39358 | 0.53858 | 0.34321 | 0.32846 | 0.038474 | 0.39358 | 0.53858 | 0.34321 | 0.03 | 0 | 2014 | 2035 | 0 | 0 | 1304 | 311 | Biomassa
2348 | 2348 | EX_VALE DO SAO SIMAO-ACL | SP | 1 | 2.619 | 1 | 1 | 0.32846 | 0.038474 | 0.39358 | 0.53858 | 0.34321 | 0.32846 | 0.038474 | 0.39358 | 0.53858 | 0.34321 | 0.03 | 0 | 2010 | 2023 | 0 | 0 | 1304 | 311 | Biomassa
2349 | 2349 | EX_VALE DO SAO SIMAO-ACR | SP | 1 | 52.381 | 1 | 1 | 0.32846 | 0.038474 | 0.39358 | 0.53858 | 0.34321 | 0.32846 | 0.038474 | 0.39358 | 0.53858 | 0.34321 | 0.03 | 0 | 2010 | 2023 | 0 | 0 | 1304 | 311 | Biomassa
2350 | 2350 | EX_VALE DO TIJUCO II-ACL | SP | 1 | 20.0013 | 1 | 1 | 0.32846 | 0.038474 | 0.39358 | 0.53858 | 0.34321 | 0.32846 | 0.038474 | 0.39358 | 0.53858 | 0.34321 | 0.03 | 0 | 2012 | 2030 | 0 | 0 | 1304 | 311 | Biomassa
2351 | 2351 | EX_VALE DO TIJUCO II-ACR | SP | 1 | 19.9987 | 1 | 1 | 0.32846 | 0.038474 | 0.39358 | 0.53858 | 0.34321 | 0.32846 | 0.038474 | 0.39358 | 0.53858 | 0.34321 | 0.03 | 0 | 2014 | 2035 | 0 | 0 | 1304 | 311 | Biomassa
2352 | 2352 | EX_VALE DO TIJUCO-ACL | SP | 1 | 1.8493 | 1 | 1 | 0.32846 | 0.038474 | 0.39358 | 0.53858 | 0.34321 | 0.32846 | 0.038474 | 0.39358 | 0.53858 | 0.34321 | 0.03 | 0 | 2010 | 2023 | 0 | 0 | 1304 | 311 | Biomassa
2353 | 2353 | EX_VALE DO TIJUCO-ACR | SP | 1 | 43.1507 | 1 | 1 | 0.32846 | 0.038474 | 0.39358 | 0.53858 | 0.34321 | 0.32846 | 0.038474 | 0.39358 | 0.53858 | 0.34321 | 0.03 | 0 | 2010 | 2023 | 0 | 0 | 1304 | 311 | Biomassa
2354 | 2354 | EX_VCP-MS-ACL | SP | 1 | 162.558 | 1 | 1 | 0.32846 | 0.038474 | 0.39358 | 0.53858 | 0.34321 | 0.32846 | 0.038474 | 0.39358 | 0.53858 | 0.34321 | 0.03 | 0 | 2009 | 2030 | 0 | 0 | 1304 | 311 | Biomassa
2355 | 2355 | EX_VCP-MS-ACR | SP | 1 | 0 | 1 | 1 | 0.32846 | 0.038474 | 0.39358 | 0.53858 | 0.34321 | 0.32846 | 0.038474 | 0.39358 | 0.53858 | 0.34321 | 0.03 | 0 | 1900 | 2030 | 0 | 0 | 1304 | 311 | Biomassa
2356 | 2356 | EX_VERACEL-ACL | BA | 3 | 126.6 | 1 | 1 | 0.32846 | 0.038474 | 0.39358 | 0.53858 | 0.34321 | 0.32846 | 0.038474 | 0.39358 | 0.53858 | 0.34321 | 0.03 | 0 | 2006 | 2023 | 0 | 0 | 1304 | 311 | Biomassa
2357 | 2357 | EX_VERACEL-ACR | BA | 3 | 0 | 1 | 1 | 0.32846 | 0.038474 | 0.39358 | 0.53858 | 0.34321 | 0.32846 | 0.038474 | 0.39358 | 0.53858 | 0.34321 | 0.03 | 0 | 1900 | 2030 | 0 | 0 | 1304 | 311 | Biomassa
2358 | 2358 | FUT_Verace 31_UG - 1_17º LEN_- | RS | 2 | 8.95 | 1 | 1 | 0.40033 | 0.37067 | 0.36667 | 0.448 | 0.416 | 0.40033 | 0.37067 | 0.36667 | 0.448 | 0.416 | 0.01 | 0.02 | 2016 | 2036 | 0 | 0 | 1315 | 360 | Eólica
2359 | 2359 | FUT_Verace 34_UG - 1_17º LEN_- | RS | 2 | 8.95 | 1 | 1 | 0.40033 | 0.37067 | 0.36667 | 0.448 | 0.416 | 0.40033 | 0.37067 | 0.36667 | 0.448 | 0.416 | 0.01 | 0.02 | 2016 | 2036 | 0 | 0 | 1315 | 360 | Eólica
2360 | 2360 | EX_VERTENTE-ACL | SP | 1 | 53 | 1 | 1 | 0.32846 | 0.038474 | 0.39358 | 0.53858 | 0.34321 | 0.32846 | 0.038474 | 0.39358 | 0.53858 | 0.34321 | 0.03 | 0 | 2005 | 2023 | 0 | 0 | 1304 | 311 | Biomassa
2361 | 2361 | EX_VERTENTE-ACR | SP | 1 | 0 | 1 | 1 | 0.32846 | 0.038474 | 0.39358 | 0.53858 | 0.34321 | 0.32846 | 0.038474 | 0.39358 | 0.53858 | 0.34321 | 0.03 | 0 | 1900 | 2030 | 0 | 0 | 1304 | 311 | Biomassa
2362 | 2362 | EX_VETORIAL-ACL | SP | 1 | 10 | 1 | 1 | 0.32846 | 0.038474 | 0.39358 | 0.53858 | 0.34321 | 0.32846 | 0.038474 | 0.39358 | 0.53858 | 0.34321 | 0.03 | 0 | 2003 | 2023 | 0 | 0 | 1304 | 311 | Biomassa
2363 | 2363 | EX_VETORIAL-ACR | SP | 1 | 0 | 1 | 1 | 0.32846 | 0.038474 | 0.39358 | 0.53858 | 0.34321 | 0.32846 | 0.038474 | 0.39358 | 0.53858 | 0.34321 | 0.03 | 0 | 1900 | 2030 | 0 | 0 | 1304 | 311 | Biomassa
2364 | 2364 | EX_VIENA-ACL | AM | 4 | 7.2 | 1 | 1 | 0.32846 | 0.038474 | 0.39358 | 0.53858 | 0.34321 | 0.32846 | 0.038474 | 0.39358 | 0.53858 | 0.34321 | 0.03 | 0 | 2008 | 2023 | 0 | 0 | 1304 | 311 | Biomassa
2365 | 2365 | EX_VIENA-ACR | AM | 4 | 0 | 1 | 1 | 0.32846 | 0.038474 | 0.39358 | 0.53858 | 0.34321 | 0.32846 | 0.038474 | 0.39358 | 0.53858 | 0.34321 | 0.03 | 0 | 1900 | 2030 | 0 | 0 | 1304 | 311 | Biomassa
2366 | 2366 | EX_VIRALCOOL 2-ACL | SP | 1 | 30 | 1 | 1 | 0.32846 | 0.038474 | 0.39358 | 0.53858 | 0.34321 | 0.32846 | 0.038474 | 0.39358 | 0.53858 | 0.34321 | 0.03 | 0 | 2013 | 2030 | 0 | 0 | 1304 | 311 | Biomassa
2367 | 2367 | EX_VIRALCOOL 2-ACR | SP | 1 | 0 | 1 | 1 | 0.32846 | 0.038474 | 0.39358 | 0.53858 | 0.34321 | 0.32846 | 0.038474 | 0.39358 | 0.53858 | 0.34321 | 0.03 | 0 | 1900 | 2030 | 0 | 0 | 1304 | 311 | Biomassa
2368 | 2368 | EX_VIRALCOOL CASTILHO-ACL | SP | 1 | 50 | 1 | 1 | 0.32846 | 0.038474 | 0.39358 | 0.53858 | 0.34321 | 0.32846 | 0.038474 | 0.39358 | 0.53858 | 0.34321 | 0.03 | 0 | 2006 | 2023 | 0 | 0 | 1304 | 311 | Biomassa
2369 | 2369 | EX_VIRALCOOL CASTILHO-ACR | SP | 1 | 0 | 1 | 1 | 0.32846 | 0.038474 | 0.39358 | 0.53858 | 0.34321 | 0.32846 | 0.038474 | 0.39358 | 0.53858 | 0.34321 | 0.03 | 0 | 1900 | 2030 | 0 | 0 | 1304 | 311 | Biomassa
2370 | 2370 | EX_VIRALCOOL PITANG.-ACL | SP | 1 | 20 | 1 | 1 | 0.32846 | 0.038474 | 0.39358 | 0.53858 | 0.34321 | 0.32846 | 0.038474 | 0.39358 | 0.53858 | 0.34321 | 0.03 | 0 | 2013 | 2030 | 0 | 0 | 1304 | 311 | Biomassa
2371 | 2371 | EX_VIRALCOOL PITANG.-ACR | SP | 1 | 0 | 1 | 1 | 0.32846 | 0.038474 | 0.39358 | 0.53858 | 0.34321 | 0.32846 | 0.038474 | 0.39358 | 0.53858 | 0.34321 | 0.03 | 0 | 1900 | 2030 | 0 | 0 | 1304 | 311 | Biomassa
2372 | 2372 | EX_VISTA ALEGRE II-ACL | SP | 1 | 30 | 1 | 1 | 0.32846 | 0.038474 | 0.39358 | 0.53858 | 0.34321 | 0.32846 | 0.038474 | 0.39358 | 0.53858 | 0.34321 | 0.03 | 0 | 2015 | 2030 | 0 | 0 | 1304 | 311 | Biomassa
2373 | 2373 | EX_VISTA ALEGRE II-ACR | SP | 1 | 0 | 1 | 1 | 0.32846 | 0.038474 | 0.39358 | 0.53858 | 0.34321 | 0.32846 | 0.038474 | 0.39358 | 0.53858 | 0.34321 | 0.03 | 0 | 2018 | 2045 | 0 | 0 | 1304 | 311 | Biomassa
2374 | 2374 | EX_VISTA ALEGRE-ACL | SP | 1 | 60 | 1 | 1 | 0.32846 | 0.038474 | 0.39358 | 0.53858 | 0.34321 | 0.32846 | 0.038474 | 0.39358 | 0.53858 | 0.34321 | 0.03 | 0 | 2010 | 2023 | 0 | 0 | 1304 | 311 | Biomassa
2375 | 2375 | EX_VISTA ALEGRE-ACR | SP | 1 | 0 | 1 | 1 | 0.32846 | 0.038474 | 0.39358 | 0.53858 | 0.34321 | 0.32846 | 0.038474 | 0.39358 | 0.53858 | 0.34321 | 0.03 | 0 | 1900 | 2030 | 0 | 0 | 1304 | 311 | Biomassa
2376 | 2376 | EX_ZANIN-ACL | SP | 1 | 16 | 1 | 1 | 0.32846 | 0.038474 | 0.39358 | 0.53858 | 0.34321 | 0.32846 | 0.038474 | 0.39358 | 0.53858 | 0.34321 | 0.03 | 0 | 2005 | 2023 | 0 | 0 | 1304 | 311 | Biomassa
2377 | 2377 | EX_ZANIN-ACR | SP | 1 | 0 | 1 | 1 | 0.32846 | 0.038474 | 0.39358 | 0.53858 | 0.34321 | 0.32846 | 0.038474 | 0.39358 | 0.53858 | 0.34321 | 0.03 | 0 | 1900 | 2030 | 0 | 0 | 1304 | 311 | Biomassa
2378 | 2378 | FUT_Agropéu_UG - 1_ANEEL_ACL | SP | 1 | 5.6 | 1 | 1 | 0.32846 | 0.038474 | 0.39358 | 0.53858 | 0.34321 | 0.32846 | 0.038474 | 0.39358 | 0.53858 | 0.34321 | 0.03 | 0 | 2016 | 2035 | 0 | 0 | 1304 | 311 | Biomassa
2379 | 2379 | FUT_Agropéu_UG - 1_ANEEL_ACR | SP | 1 | 0 | 1 | 1 | 0.32846 | 0.038474 | 0.39358 | 0.53858 | 0.34321 | 0.32846 | 0.038474 | 0.39358 | 0.53858 | 0.34321 | 0.03 | 0 | 2016 | 2035 | 0 | 0 | 1304 | 311 | Biomassa
2380 | 2380 | FUT_Verace 34_UG - 2_17º LEN_- | RS | 2 | 1.79 | 1 | 1 | 0.40033 | 0.37067 | 0.36667 | 0.448 | 0.416 | 0.40033 | 0.37067 | 0.36667 | 0.448 | 0.416 | 0.01 | 0.02 | 2016 | 2036 | 0 | 0 | 1315 | 360 | Eólica
2381 | 2381 | FUT_Agropéu_UG - 2_ANEEL_ACL | SP | 1 | 16 | 1 | 1 | 0.32846 | 0.038474 | 0.39358 | 0.53858 | 0.34321 | 0.32846 | 0.038474 | 0.39358 | 0.53858 | 0.34321 | 0.03 | 0 | 2016 | 2035 | 0 | 0 | 1304 | 311 | Biomassa
2382 | 2382 | FUT_Verace 34_UG - 3_17º LEN_- | RS | 2 | 1.79 | 1 | 1 | 0.40033 | 0.37067 | 0.36667 | 0.448 | 0.416 | 0.40033 | 0.37067 | 0.36667 | 0.448 | 0.416 | 0.01 | 0.02 | 2016 | 2036 | 0 | 0 | 1315 | 360 | Eólica
2383 | 2383 | FUT_Agropéu_UG - 2_ANEEL_ACR | SP | 1 | 0 | 1 | 1 | 0.32846 | 0.038474 | 0.39358 | 0.53858 | 0.34321 | 0.32846 | 0.038474 | 0.39358 | 0.53858 | 0.34321 | 0.03 | 0 | 2016 | 2035 | 0 | 0 | 1304 | 311 | Biomassa
2384 | 2384 | FUT_Verace 34_UG - 4_17º LEN_- | RS | 2 | 1.79 | 1 | 1 | 0.40033 | 0.37067 | 0.36667 | 0.448 | 0.416 | 0.40033 | 0.37067 | 0.36667 | 0.448 | 0.416 | 0.01 | 0.02 | 2016 | 2036 | 0 | 0 | 1315 | 360 | Eólica
2385 | 2385 | FUT_Verace 35_UG - 1_17º LEN_- | RS | 2 | 8.95 | 1 | 1 | 0.40033 | 0.37067 | 0.36667 | 0.448 | 0.416 | 0.40033 | 0.37067 | 0.36667 | 0.448 | 0.416 | 0.01 | 0.02 | 2016 | 2036 | 0 | 0 | 1315 | 360 | Eólica
2386 | 2386 | FUT_Verace 35_UG - 2_17º LEN_- | RS | 2 | 1.79 | 1 | 1 | 0.40033 | 0.37067 | 0.36667 | 0.448 | 0.416 | 0.40033 | 0.37067 | 0.36667 | 0.448 | 0.416 | 0.01 | 0.02 | 2016 | 2036 | 0 | 0 | 1315 | 360 | Eólica
2387 | 2387 | FUT_Brotas II_UG - 1_ANEEL_ACL | SP | 1 | 35 | 1 | 1 | 0.32846 | 0.038474 | 0.39358 | 0.53858 | 0.34321 | 0.32846 | 0.038474 | 0.39358 | 0.53858 | 0.34321 | 0.03 | 0 | 2016 | 2035 | 0 | 0 | 1304 | 311 | Biomassa
2388 | 2388 | FUT_Brotas II_UG - 1_ANEEL_ACR | SP | 1 | 0 | 1 | 1 | 0.32846 | 0.038474 | 0.39358 | 0.53858 | 0.34321 | 0.32846 | 0.038474 | 0.39358 | 0.53858 | 0.34321 | 0.03 | 0 | 2016 | 2035 | 0 | 0 | 1304 | 311 | Biomassa
2389 | 2389 | FUT_Buriti_UG - 3_ANEEL_ACL | SP | 1 | 25 | 1 | 1 | 0.32846 | 0.038474 | 0.39358 | 0.53858 | 0.34321 | 0.32846 | 0.038474 | 0.39358 | 0.53858 | 0.34321 | 0.03 | 0 | 2016 | 2035 | 0 | 0 | 1304 | 311 | Biomassa
2390 | 2390 | FUT_Verace 35_UG - 3_17º LEN_- | RS | 2 | 1.79 | 1 | 1 | 0.40033 | 0.37067 | 0.36667 | 0.448 | 0.416 | 0.40033 | 0.37067 | 0.36667 | 0.448 | 0.416 | 0.01 | 0.02 | 2016 | 2036 | 0 | 0 | 1315 | 360 | Eólica
2391 | 2391 | FUT_Buriti_UG - 3_ANEEL_ACR | SP | 1 | 0 | 1 | 1 | 0.32846 | 0.038474 | 0.39358 | 0.53858 | 0.34321 | 0.32846 | 0.038474 | 0.39358 | 0.53858 | 0.34321 | 0.03 | 0 | 2016 | 2035 | 0 | 0 | 1304 | 311 | Biomassa
2392 | 2392 | FUT_Caarapó_UG - 3_16º LEN_ACL | SP | 1 | 19.3654 | 1 | 1 | 0.32846 | 0.038474 | 0.39358 | 0.53858 | 0.34321 | 0.32846 | 0.038474 | 0.39358 | 0.53858 | 0.34321 | 0.03 | 0 | 2017 | 2035 | 0 | 0 | 1304 | 311 | Biomassa
2393 | 2393 | FUT_Caarapó_UG - 3_16º LEN_ACR | SP | 1 | 18.6346 | 1 | 1 | 0.32846 | 0.038474 | 0.39358 | 0.53858 | 0.34321 | 0.32846 | 0.038474 | 0.39358 | 0.53858 | 0.34321 | 0.03 | 0 | 2017 | 2035 | 0 | 0 | 1304 | 311 | Biomassa
2394 | 2394 | FUT_CEM (EX-CAMEN)_UG - 2_ANEEL_ACL | SP | 1 | 12 | 1 | 1 | 0.32846 | 0.038474 | 0.39358 | 0.53858 | 0.34321 | 0.32846 | 0.038474 | 0.39358 | 0.53858 | 0.34321 | 0.03 | 0 | 2016 | 2035 | 0 | 0 | 1304 | 311 | Biomassa
2395 | 2395 | FUT_CEM (EX-CAMEN)_UG - 2_ANEEL_ACR | SP | 1 | 0 | 1 | 1 | 0.32846 | 0.038474 | 0.39358 | 0.53858 | 0.34321 | 0.32846 | 0.038474 | 0.39358 | 0.53858 | 0.34321 | 0.03 | 0 | 2016 | 2035 | 0 | 0 | 1304 | 311 | Biomassa
2396 | 2396 | FUT_Conselvan_UG - 1_ANEEL_ACL | SP | 1 | 1.5 | 1 | 1 | 0.32846 | 0.038474 | 0.39358 | 0.53858 | 0.34321 | 0.32846 | 0.038474 | 0.39358 | 0.53858 | 0.34321 | 0.03 | 0 | 2016 | 2035 | 0 | 0 | 1304 | 311 | Biomassa
2397 | 2397 | FUT_Conselvan_UG - 1_ANEEL_ACR | SP | 1 | 0 | 1 | 1 | 0.32846 | 0.038474 | 0.39358 | 0.53858 | 0.34321 | 0.32846 | 0.038474 | 0.39358 | 0.53858 | 0.34321 | 0.03 | 0 | 2016 | 2035 | 0 | 0 | 1304 | 311 | Biomassa
2398 | 2398 | FUT_Verace 36_UG - 1_17º LEN_- | RS | 2 | 21.48 | 1 | 1 | 0.40033 | 0.37067 | 0.36667 | 0.448 | 0.416 | 0.40033 | 0.37067 | 0.36667 | 0.448 | 0.416 | 0.01 | 0.02 | 2016 | 2036 | 0 | 0 | 1315 | 360 | Eólica
2399 | 2399 | FUT_Curitiba Energia_UG - 1_ANEEL_ACL | RS | 2 | 4.278 | 1 | 1 | 0.32846 | 0.038474 | 0.39358 | 0.53858 | 0.34321 | 0.32846 | 0.038474 | 0.39358 | 0.53858 | 0.34321 | 0.03 | 0 | 2016 | 2035 | 0 | 0 | 1304 | 311 | Biomassa
2400 | 2400 | FUT_Vila Acre I_UG - 1_9º LER_- | BA | 3 | 25.2 | 1 | 1 | 0.47039 | 0.36503 | 0.44337 | 0.58907 | 0.4841 | 0.47039 | 0.36503 | 0.44337 | 0.58907 | 0.4841 | 0.01 | 0.02 | 2018 | 2038 | 0 | 0 | 1315 | 361 | Eólica
2401 | 2401 | FUT_Curitiba Energia_UG - 1_ANEEL_ACR | RS | 2 | 0 | 1 | 1 | 0.32846 | 0.038474 | 0.39358 | 0.53858 | 0.34321 | 0.32846 | 0.038474 | 0.39358 | 0.53858 | 0.34321 | 0.03 | 0 | 2016 | 2035 | 0 | 0 | 1304 | 311 | Biomassa
2402 | 2402 | FUT_Delta_UG - 3_16º LEN_ACL | SP | 1 | 26.5281 | 1 | 1 | 0.32846 | 0.038474 | 0.39358 | 0.53858 | 0.34321 | 0.32846 | 0.038474 | 0.39358 | 0.53858 | 0.34321 | 0.03 | 0 | 2016 | 2035 | 0 | 0 | 1304 | 311 | Biomassa
2403 | 2403 | FUT_Delta_UG - 3_16º LEN_ACR | SP | 1 | 43.4719 | 1 | 1 | 0.32846 | 0.038474 | 0.39358 | 0.53858 | 0.34321 | 0.32846 | 0.038474 | 0.39358 | 0.53858 | 0.34321 | 0.03 | 0 | 2016 | 2035 | 0 | 0 | 1304 | 311 | Biomassa
2404 | 2404 | FUT_Engenho Coradini_UG - 1_ANEEL_ACL | RS | 2 | 1.2 | 1 | 1 | 0.32846 | 0.038474 | 0.39358 | 0.53858 | 0.34321 | 0.32846 | 0.038474 | 0.39358 | 0.53858 | 0.34321 | 0.03 | 0 | 2016 | 2035 | 0 | 0 | 1304 | 311 | Biomassa
2405 | 2405 | FUT_Vila Amazonas V_UG - 1_18º LEN_- | BA | 3 | 24 | 1 | 1 | 0.47039 | 0.36503 | 0.44337 | 0.58907 | 0.4841 | 0.47039 | 0.36503 | 0.44337 | 0.58907 | 0.4841 | 0.01 | 0.02 | 2016 | 2036 | 0 | 0 | 1315 | 361 | Eólica
2406 | 2406 | FUT_Engenho Coradini_UG - 1_ANEEL_ACR | RS | 2 | 0 | 1 | 1 | 0.32846 | 0.038474 | 0.39358 | 0.53858 | 0.34321 | 0.32846 | 0.038474 | 0.39358 | 0.53858 | 0.34321 | 0.03 | 0 | 2016 | 2035 | 0 | 0 | 1304 | 311 | Biomassa
2407 | 2407 | FUT_Geo Elétrica Tamboara_UG - 1_ANEEL_ACL | RS | 2 | 11.94 | 1 | 1 | 0.32846 | 0.038474 | 0.39358 | 0.53858 | 0.34321 | 0.32846 | 0.038474 | 0.39358 | 0.53858 | 0.34321 | 0.03 | 0 | 2017 | 2035 | 0 | 0 | 1304 | 311 | Biomassa
2408 | 2408 | FUT_Geo Elétrica Tamboara_UG - 1_ANEEL_ACR | RS | 2 | 0 | 1 | 1 | 0.32846 | 0.038474 | 0.39358 | 0.53858 | 0.34321 | 0.32846 | 0.038474 | 0.39358 | 0.53858 | 0.34321 | 0.03 | 0 | 2017 | 2035 | 0 | 0 | 1304 | 311 | Biomassa
2409 | 2409 | FUT_Goianésia_UG - 1_ANEEL_ACL | SP | 1 | 7.3 | 1 | 1 | 0.32846 | 0.038474 | 0.39358 | 0.53858 | 0.34321 | 0.32846 | 0.038474 | 0.39358 | 0.53858 | 0.34321 | 0.03 | 0 | 2016 | 2035 | 0 | 0 | 1304 | 311 | Biomassa
2410 | 2410 | FUT_Goianésia_UG - 1_ANEEL_ACR | SP | 1 | 0 | 1 | 1 | 0.32846 | 0.038474 | 0.39358 | 0.53858 | 0.34321 | 0.32846 | 0.038474 | 0.39358 | 0.53858 | 0.34321 | 0.03 | 0 | 2016 | 2035 | 0 | 0 | 1304 | 311 | Biomassa
2411 | 2411 | FUT_Guatapará_UG - 4_ANEEL_ACL | SP | 1 | 1.43 | 1 | 1 | 0.32846 | 0.038474 | 0.39358 | 0.53858 | 0.34321 | 0.32846 | 0.038474 | 0.39358 | 0.53858 | 0.34321 | 0.03 | 0 | 2016 | 2035 | 0 | 0 | 1304 | 311 | Biomassa
2412 | 2412 | FUT_Guatapará_UG - 4_ANEEL_ACR | SP | 1 | 0 | 1 | 1 | 0.32846 | 0.038474 | 0.39358 | 0.53858 | 0.34321 | 0.32846 | 0.038474 | 0.39358 | 0.53858 | 0.34321 | 0.03 | 0 | 2016 | 2035 | 0 | 0 | 1304 | 311 | Biomassa
2413 | 2413 | FUT_Iacanga_UG - 4_20º LEN_ACL | SP | 1 | 14.4 | 1 | 1 | 0.32846 | 0.038474 | 0.39358 | 0.53858 | 0.34321 | 0.32846 | 0.038474 | 0.39358 | 0.53858 | 0.34321 | 0.03 | 0 | 2016 | 2035 | 0 | 0 | 1304 | 311 | Biomassa
2414 | 2414 | FUT_Iacanga_UG - 4_20º LEN_ACR | SP | 1 | 3.6 | 1 | 1 | 0.32846 | 0.038474 | 0.39358 | 0.53858 | 0.34321 | 0.32846 | 0.038474 | 0.39358 | 0.53858 | 0.34321 | 0.03 | 0 | 2016 | 2035 | 0 | 0 | 1304 | 311 | Biomassa
2415 | 2415 | FUT_Japungu_UG - 1_ANEEL_ACL | BA | 3 | 2 | 1 | 1 | 0.32846 | 0.038474 | 0.39358 | 0.53858 | 0.34321 | 0.32846 | 0.038474 | 0.39358 | 0.53858 | 0.34321 | 0.03 | 0 | 1900 | 2030 | 0 | 0 | 1304 | 311 | Biomassa
2416 | 2416 | FUT_Vila Pará I_UG - 1_18º LEN_- | BA | 3 | 27 | 1 | 1 | 0.47039 | 0.36503 | 0.44337 | 0.58907 | 0.4841 | 0.47039 | 0.36503 | 0.44337 | 0.58907 | 0.4841 | 0.01 | 0.02 | 2016 | 2036 | 0 | 0 | 1315 | 361 | Eólica
2417 | 2417 | FUT_Japungu_UG - 1_ANEEL_ACR | BA | 3 | 0 | 1 | 1 | 0.32846 | 0.038474 | 0.39358 | 0.53858 | 0.34321 | 0.32846 | 0.038474 | 0.39358 | 0.53858 | 0.34321 | 0.03 | 0 | 1900 | 2030 | 0 | 0 | 1304 | 311 | Biomassa
2418 | 2418 | FUT_Japungu_UG - 2_ANEEL_ACL | BA | 3 | 2.8 | 1 | 1 | 0.32846 | 0.038474 | 0.39358 | 0.53858 | 0.34321 | 0.32846 | 0.038474 | 0.39358 | 0.53858 | 0.34321 | 0.03 | 0 | 1900 | 2030 | 0 | 0 | 1304 | 311 | Biomassa
2419 | 2419 | FUT_Japungu_UG - 2_ANEEL_ACR | BA | 3 | 0 | 1 | 1 | 0.32846 | 0.038474 | 0.39358 | 0.53858 | 0.34321 | 0.32846 | 0.038474 | 0.39358 | 0.53858 | 0.34321 | 0.03 | 0 | 1900 | 2030 | 0 | 0 | 1304 | 311 | Biomassa
2420 | 2420 | FUT_Japungu_UG - 3_ANEEL_ACL | BA | 3 | 12 | 1 | 1 | 0.32846 | 0.038474 | 0.39358 | 0.53858 | 0.34321 | 0.32846 | 0.038474 | 0.39358 | 0.53858 | 0.34321 | 0.03 | 0 | 2016 | 2035 | 0 | 0 | 1304 | 311 | Biomassa
2421 | 2421 | FUT_Japungu_UG - 3_ANEEL_ACR | BA | 3 | 0 | 1 | 1 | 0.32846 | 0.038474 | 0.39358 | 0.53858 | 0.34321 | 0.32846 | 0.038474 | 0.39358 | 0.53858 | 0.34321 | 0.03 | 0 | 2016 | 2035 | 0 | 0 | 1304 | 311 | Biomassa
2422 | 2422 | FUT_Japungu_UG - 4_ANEEL_ACL | BA | 3 | 12 | 1 | 1 | 0.32846 | 0.038474 | 0.39358 | 0.53858 | 0.34321 | 0.32846 | 0.038474 | 0.39358 | 0.53858 | 0.34321 | 0.03 | 0 | 2016 | 2035 | 0 | 0 | 1304 | 311 | Biomassa
2423 | 2423 | FUT_Japungu_UG - 4_ANEEL_ACR | BA | 3 | 0 | 1 | 1 | 0.32846 | 0.038474 | 0.39358 | 0.53858 | 0.34321 | 0.32846 | 0.038474 | 0.39358 | 0.53858 | 0.34321 | 0.03 | 0 | 2016 | 2035 | 0 | 0 | 1304 | 311 | Biomassa
2424 | 2424 | FUT_Klabin Celulose_UG - 1_ANEEL_ACL | RS | 2 | 165 | 1 | 1 | 0.32846 | 0.038474 | 0.39358 | 0.53858 | 0.34321 | 0.32846 | 0.038474 | 0.39358 | 0.53858 | 0.34321 | 0.03 | 0 | 2016 | 2035 | 0 | 0 | 1304 | 311 | Biomassa
2425 | 2425 | FUT_Klabin Celulose_UG - 1_ANEEL_ACR | RS | 2 | 0 | 1 | 1 | 0.32846 | 0.038474 | 0.39358 | 0.53858 | 0.34321 | 0.32846 | 0.038474 | 0.39358 | 0.53858 | 0.34321 | 0.03 | 0 | 2016 | 2035 | 0 | 0 | 1304 | 311 | Biomassa
2426 | 2426 | FUT_Klabin Celulose_UG - 2_ANEEL_ACL | RS | 2 | 165 | 1 | 1 | 0.32846 | 0.038474 | 0.39358 | 0.53858 | 0.34321 | 0.32846 | 0.038474 | 0.39358 | 0.53858 | 0.34321 | 0.03 | 0 | 2016 | 2035 | 0 | 0 | 1304 | 311 | Biomassa
2427 | 2427 | FUT_Klabin Celulose_UG - 2_ANEEL_ACR | RS | 2 | 0 | 1 | 1 | 0.32846 | 0.038474 | 0.39358 | 0.53858 | 0.34321 | 0.32846 | 0.038474 | 0.39358 | 0.53858 | 0.34321 | 0.03 | 0 | 2016 | 2035 | 0 | 0 | 1304 | 311 | Biomassa
2428 | 2428 | FUT_Lwarcel_UG - 2_ANEEL_ACL | SP | 1 | 25 | 1 | 1 | 0.32846 | 0.038474 | 0.39358 | 0.53858 | 0.34321 | 0.32846 | 0.038474 | 0.39358 | 0.53858 | 0.34321 | 0.03 | 0 | 2016 | 2035 | 0 | 0 | 1304 | 311 | Biomassa
2429 | 2429 | FUT_Vila Pará II_UG - 1_18º LEN_- | BA | 3 | 12 | 1 | 1 | 0.47039 | 0.36503 | 0.44337 | 0.58907 | 0.4841 | 0.47039 | 0.36503 | 0.44337 | 0.58907 | 0.4841 | 0.01 | 0.02 | 2016 | 2036 | 0 | 0 | 1315 | 361 | Eólica
2430 | 2430 | FUT_Vila Pará II_UG - 2_18º LEN_- | BA | 3 | 6 | 1 | 1 | 0.47039 | 0.36503 | 0.44337 | 0.58907 | 0.4841 | 0.47039 | 0.36503 | 0.44337 | 0.58907 | 0.4841 | 0.01 | 0.02 | 2016 | 2036 | 0 | 0 | 1315 | 361 | Eólica
2431 | 2431 | FUT_Lwarcel_UG - 2_ANEEL_ACR | SP | 1 | 0 | 1 | 1 | 0.32846 | 0.038474 | 0.39358 | 0.53858 | 0.34321 | 0.32846 | 0.038474 | 0.39358 | 0.53858 | 0.34321 | 0.03 | 0 | 2016 | 2035 | 0 | 0 | 1304 | 311 | Biomassa
2432 | 2432 | FUT_N O Bioenergia_UG - 1_23º LEN_ACL | SP | 1 | 3.7241 | 1 | 1 | 0.32846 | 0.038474 | 0.39358 | 0.53858 | 0.34321 | 0.32846 | 0.038474 | 0.39358 | 0.53858 | 0.34321 | 0.03 | 0 | 2016 | 2035 | 0 | 0 | 1304 | 311 | Biomassa
2433 | 2433 | FUT_N O Bioenergia_UG - 1_23º LEN_ACR | SP | 1 | 14.2759 | 1 | 1 | 0.32846 | 0.038474 | 0.39358 | 0.53858 | 0.34321 | 0.32846 | 0.038474 | 0.39358 | 0.53858 | 0.34321 | 0.03 | 0 | 2016 | 2035 | 0 | 0 | 1304 | 311 | Biomassa
2434 | 2434 | FUT_NG Bioenergia I_UG - 1_ANEEL_ACL | SP | 1 | 10 | 1 | 1 | 0.32846 | 0.038474 | 0.39358 | 0.53858 | 0.34321 | 0.32846 | 0.038474 | 0.39358 | 0.53858 | 0.34321 | 0.03 | 0 | 2016 | 2035 | 0 | 0 | 1304 | 311 | Biomassa
2435 | 2435 | FUT_NG Bioenergia I_UG - 1_ANEEL_ACR | SP | 1 | 0 | 1 | 1 | 0.32846 | 0.038474 | 0.39358 | 0.53858 | 0.34321 | 0.32846 | 0.038474 | 0.39358 | 0.53858 | 0.34321 | 0.03 | 0 | 2016 | 2035 | 0 | 0 | 1304 | 311 | Biomassa
2436 | 2436 | FUT_NG Bioenergia I_UG - 2_ANEEL_ACL | SP | 1 | 14 | 1 | 1 | 0.32846 | 0.038474 | 0.39358 | 0.53858 | 0.34321 | 0.32846 | 0.038474 | 0.39358 | 0.53858 | 0.34321 | 0.03 | 0 | 2017 | 2035 | 0 | 0 | 1304 | 311 | Biomassa
2437 | 2437 | FUT_NG Bioenergia I_UG - 2_ANEEL_ACR | SP | 1 | 0 | 1 | 1 | 0.32846 | 0.038474 | 0.39358 | 0.53858 | 0.34321 | 0.32846 | 0.038474 | 0.39358 | 0.53858 | 0.34321 | 0.03 | 0 | 2017 | 2035 | 0 | 0 | 1304 | 311 | Biomassa
2438 | 2438 | FUT_Petrocoque_UG - 1_ANEEL_ACL | SP | 1 | 18 | 1 | 1 | 0.32846 | 0.038474 | 0.39358 | 0.53858 | 0.34321 | 0.32846 | 0.038474 | 0.39358 | 0.53858 | 0.34321 | 0.03 | 0 | 2016 | 2035 | 0 | 0 | 1304 | 311 | Biomassa
2439 | 2439 | FUT_Petrocoque_UG - 1_ANEEL_ACR | SP | 1 | 0 | 1 | 1 | 0.32846 | 0.038474 | 0.39358 | 0.53858 | 0.34321 | 0.32846 | 0.038474 | 0.39358 | 0.53858 | 0.34321 | 0.03 | 0 | 2016 | 2035 | 0 | 0 | 1304 | 311 | Biomassa
2440 | 2440 | FUT_Porto das Águas_UG - 3_13º LEN_ACL | SP | 1 | 23.8462 | 1 | 1 | 0.32846 | 0.038474 | 0.39358 | 0.53858 | 0.34321 | 0.32846 | 0.038474 | 0.39358 | 0.53858 | 0.34321 | 0.03 | 0 | 2016 | 2035 | 0 | 0 | 1304 | 311 | Biomassa
2441 | 2441 | FUT_Porto das Águas_UG - 3_13º LEN_ACR | SP | 1 | 21.1538 | 1 | 1 | 0.32846 | 0.038474 | 0.39358 | 0.53858 | 0.34321 | 0.32846 | 0.038474 | 0.39358 | 0.53858 | 0.34321 | 0.03 | 0 | 2016 | 2035 | 0 | 0 | 1304 | 311 | Biomassa
2442 | 2442 | FUT_Porto das Águas_UG - 4_20º LEN_ACL | SP | 1 | 23.8462 | 1 | 1 | 0.32846 | 0.038474 | 0.39358 | 0.53858 | 0.34321 | 0.32846 | 0.038474 | 0.39358 | 0.53858 | 0.34321 | 0.03 | 0 | 2016 | 2035 | 0 | 0 | 1304 | 311 | Biomassa
2443 | 2443 | FUT_Porto das Águas_UG - 4_20º LEN_ACR | SP | 1 | 21.1538 | 1 | 1 | 0.32846 | 0.038474 | 0.39358 | 0.53858 | 0.34321 | 0.32846 | 0.038474 | 0.39358 | 0.53858 | 0.34321 | 0.03 | 0 | 2016 | 2035 | 0 | 0 | 1304 | 311 | Biomassa
2444 | 2444 | FUT_Rondon II_UG - 1_ANEEL_ACL | AC | 6 | 12 | 1 | 1 | 0.32846 | 0.038474 | 0.39358 | 0.53858 | 0.34321 | 0.32846 | 0.038474 | 0.39358 | 0.53858 | 0.34321 | 0.03 | 0 | 2017 | 2035 | 0 | 0 | 1304 | 311 | Biomassa
2445 | 2445 | FUT_Rondon II_UG - 1_ANEEL_ACR | AC | 6 | 0 | 1 | 1 | 0.32846 | 0.038474 | 0.39358 | 0.53858 | 0.34321 | 0.32846 | 0.038474 | 0.39358 | 0.53858 | 0.34321 | 0.03 | 0 | 2017 | 2035 | 0 | 0 | 1304 | 311 | Biomassa
2446 | 2446 | FUT_Rondon II_UG - 2_ANEEL_ACL | AC | 6 | 12 | 1 | 1 | 0.32846 | 0.038474 | 0.39358 | 0.53858 | 0.34321 | 0.32846 | 0.038474 | 0.39358 | 0.53858 | 0.34321 | 0.03 | 0 | 2017 | 2035 | 0 | 0 | 1304 | 311 | Biomassa
2447 | 2447 | FUT_Rondon II_UG - 2_ANEEL_ACR | AC | 6 | 0 | 1 | 1 | 0.32846 | 0.038474 | 0.39358 | 0.53858 | 0.34321 | 0.32846 | 0.038474 | 0.39358 | 0.53858 | 0.34321 | 0.03 | 0 | 2017 | 2035 | 0 | 0 | 1304 | 311 | Biomassa
2448 | 2448 | FUT_Santa Cândida II_UG - 1_18º LEN_ACL | SP | 1 | 0.32468 | 1 | 1 | 0.32846 | 0.038474 | 0.39358 | 0.53858 | 0.34321 | 0.32846 | 0.038474 | 0.39358 | 0.53858 | 0.34321 | 0.03 | 0 | 2016 | 2035 | 0 | 0 | 1304 | 311 | Biomassa
2449 | 2449 | FUT_Santa Cândida II_UG - 1_18º LEN_ACR | SP | 1 | 24.6753 | 1 | 1 | 0.32846 | 0.038474 | 0.39358 | 0.53858 | 0.34321 | 0.32846 | 0.038474 | 0.39358 | 0.53858 | 0.34321 | 0.03 | 0 | 2016 | 2035 | 0 | 0 | 1304 | 311 | Biomassa
2450 | 2450 | FUT_Santa Cândida II_UG - 2_18º LEN_ACL | SP | 1 | 0.38961 | 1 | 1 | 0.32846 | 0.038474 | 0.39358 | 0.53858 | 0.34321 | 0.32846 | 0.038474 | 0.39358 | 0.53858 | 0.34321 | 0.03 | 0 | 2016 | 2035 | 0 | 0 | 1304 | 311 | Biomassa
2451 | 2451 | FUT_Santa Cândida II_UG - 2_18º LEN_ACR | SP | 1 | 29.6104 | 1 | 1 | 0.32846 | 0.038474 | 0.39358 | 0.53858 | 0.34321 | 0.32846 | 0.038474 | 0.39358 | 0.53858 | 0.34321 | 0.03 | 0 | 2016 | 2035 | 0 | 0 | 1304 | 311 | Biomassa
2452 | 2452 | FUT_Santa Vitória_UG - 2_ANEEL_ACL | SP | 1 | 41.4 | 1 | 1 | 0.32846 | 0.038474 | 0.39358 | 0.53858 | 0.34321 | 0.32846 | 0.038474 | 0.39358 | 0.53858 | 0.34321 | 0.03 | 0 | 2017 | 2035 | 0 | 0 | 1304 | 311 | Biomassa
2453 | 2453 | FUT_Santa Vitória_UG - 2_ANEEL_ACR | SP | 1 | 0 | 1 | 1 | 0.32846 | 0.038474 | 0.39358 | 0.53858 | 0.34321 | 0.32846 | 0.038474 | 0.39358 | 0.53858 | 0.34321 | 0.03 | 0 | 2017 | 2035 | 0 | 0 | 1304 | 311 | Biomassa
2454 | 2454 | FUT_São José do Pinheiro_UG - 4_ANEEL_ACL | BA | 3 | 10 | 1 | 1 | 0.32846 | 0.038474 | 0.39358 | 0.53858 | 0.34321 | 0.32846 | 0.038474 | 0.39358 | 0.53858 | 0.34321 | 0.03 | 0 | 2016 | 2035 | 0 | 0 | 1304 | 311 | Biomassa
2455 | 2455 | FUT_São José do Pinheiro_UG - 4_ANEEL_ACR | BA | 3 | 0 | 1 | 1 | 0.32846 | 0.038474 | 0.39358 | 0.53858 | 0.34321 | 0.32846 | 0.038474 | 0.39358 | 0.53858 | 0.34321 | 0.03 | 0 | 2016 | 2035 | 0 | 0 | 1304 | 311 | Biomassa
2456 | 2456 | FUT_Vila Pará II_UG - 3_18º LEN_- | BA | 3 | 6 | 1 | 1 | 0.47039 | 0.36503 | 0.44337 | 0.58907 | 0.4841 | 0.47039 | 0.36503 | 0.44337 | 0.58907 | 0.4841 | 0.01 | 0.02 | 2016 | 2036 | 0 | 0 | 1315 | 361 | Eólica
2457 | 2457 | FUT_Vila Pará III_UG - 1_18º LEN_- | BA | 3 | 24 | 1 | 1 | 0.47039 | 0.36503 | 0.44337 | 0.58907 | 0.4841 | 0.47039 | 0.36503 | 0.44337 | 0.58907 | 0.4841 | 0.01 | 0.02 | 2016 | 2036 | 0 | 0 | 1315 | 361 | Eólica
2458 | 2458 | FUT_Tecipar_UG - 1_ANEEL_ACL | SP | 1 | 4.278 | 1 | 1 | 0.32846 | 0.038474 | 0.39358 | 0.53858 | 0.34321 | 0.32846 | 0.038474 | 0.39358 | 0.53858 | 0.34321 | 0.03 | 0 | 2016 | 2035 | 0 | 0 | 1304 | 311 | Biomassa
2459 | 2459 | FUT_Tecipar_UG - 1_ANEEL_ACR | SP | 1 | 0 | 1 | 1 | 0.32846 | 0.038474 | 0.39358 | 0.53858 | 0.34321 | 0.32846 | 0.038474 | 0.39358 | 0.53858 | 0.34321 | 0.03 | 0 | 2016 | 2035 | 0 | 0 | 1304 | 311 | Biomassa
2460 | 2460 | FUT_Termoverde Caieiras_UG - 1_ANEEL_ACL | SP | 1 | 29.547 | 1 | 1 | 0.32846 | 0.038474 | 0.39358 | 0.53858 | 0.34321 | 0.32846 | 0.038474 | 0.39358 | 0.53858 | 0.34321 | 0.03 | 0 | 2016 | 2035 | 0 | 0 | 1304 | 311 | Biomassa
2461 | 2461 | FUT_Termoverde Caieiras_UG - 1_ANEEL_ACR | SP | 1 | 0 | 1 | 1 | 0.32846 | 0.038474 | 0.39358 | 0.53858 | 0.34321 | 0.32846 | 0.038474 | 0.39358 | 0.53858 | 0.34321 | 0.03 | 0 | 2016 | 2035 | 0 | 0 | 1304 | 311 | Biomassa
2462 | 2462 | Onca Pintada | SP | 1 | 50 | 0.15783 | 0.95 | 1 | 1 | 1 | 1 | 1 | 1 | 1 | 1 | 1 | 1 | 0.0319 | 0.0548 | 2020 | 2045 | 0 | 0 | 307 | 313 | Biomassa
2463 | 2463 | Predilecta | SP | 1 | 5 | 0.21131 | 1 | 1 | 1 | 1 | 1 | 1 | 1 | 1 | 1 | 1 | 1 | 0.0037 | 0.05 | 2021 | 2045 | 0 | 0 | 308 | 313 | Biomassa
2464 | 2464 | SAO SEPE | RS | 2 | 8 | 0 | 0.9 | 1 | 1 | 1 | 1 | 1 | 1 | 1 | 1 | 1 | 1 | 0.02 | 0.03 | 2018 | 2035 | 0 | 0 | 309 | 313 | Biomassa
2465 | 2465 | STA VITORIA | SP | 1 | 41.4 | 0 | 0.93 | 1 | 1 | 1 | 1 | 1 | 1 | 1 | 1 | 1 | 1 | 0.01 | 0.162 | 2015 | 2030 | 0 | 0 | 310 | 313 | Biomassa
2466 | 2466 | SUZANO MA | AM | 4 | 254.8 | 0.99996 | 1 | 1 | 1 | 1 | 1 | 1 | 1 | 1 | 1 | 1 | 1 | 0 | 0 | 2014 | 2030 | 0 | 0 | 311 | 313 | Biomassa
2467 | 2467 | SYKUE I | BA | 3 | 30 | 0 | 1 | 1 | 1 | 1 | 1 | 1 | 1 | 1 | 1 | 1 | 1 | 0.015 | 0.03 | 2010 | 2023 | 0 | 0 | 312 | 313 | Biomassa
10001 | 10001 | FUT_Arapapá_UG - 1_5º LER_- | BA | 3 | 10 | 1 | 1 | 0.47039 | 0.36503 | 0.44337 | 0.58907 | 0.4841 | 0.47039 | 0.36503 | 0.44337 | 0.58907 | 0.4841 | 0.01 | 0.02 | 2018 | 2038 | 0 | 0 | 1315 | 361 | Eólica
10002 | 10002 | FUT_Aroeira_UG - 1_18º LEN_- | BA | 3 | 30 | 1 | 1 | 0.47039 | 0.36503 | 0.44337 | 0.58907 | 0.4841 | 0.47039 | 0.36503 | 0.44337 | 0.58907 | 0.4841 | 0.01 | 0.02 | 2018 | 2038 | 0 | 0 | 1315 | 361 | Eólica
10003 | 10003 | FUT_Campo Largo III_UG - 1_20º LEN_- | RN | 3 | 30 | 1 | 1 | 0.47039 | 0.36503 | 0.44337 | 0.58907 | 0.4841 | 0.47039 | 0.36503 | 0.44337 | 0.58907 | 0.4841 | 0.01 | 0.02 | 2019 | 2039 | 0 | 0 | 1315 | 361 | Eólica
10004 | 10004 | FUT_Campo Largo IV_UG - 1_20º LEN_- | RN | 3 | 30 | 1 | 1 | 0.47039 | 0.36503 | 0.44337 | 0.58907 | 0.4841 | 0.47039 | 0.36503 | 0.44337 | 0.58907 | 0.4841 | 0.01 | 0.02 | 2019 | 2039 | 0 | 0 | 1315 | 361 | Eólica
10005 | 10005 | FUT_Campo Largo V_UG - 1_20º LEN_- | RN | 3 | 30 | 1 | 1 | 0.47039 | 0.36503 | 0.44337 | 0.58907 | 0.4841 | 0.47039 | 0.36503 | 0.44337 | 0.58907 | 0.4841 | 0.01 | 0.02 | 2019 | 2039 | 0 | 0 | 1315 | 361 | Eólica
10006 | 10006 | FUT_Campo Largo VI_UG - 1_20º LEN_- | RN | 3 | 30 | 1 | 1 | 0.47039 | 0.36503 | 0.44337 | 0.58907 | 0.4841 | 0.47039 | 0.36503 | 0.44337 | 0.58907 | 0.4841 | 0.01 | 0.02 | 2019 | 2039 | 0 | 0 | 1315 | 361 | Eólica
10007 | 10007 | FUT_Campo Largo VII_UG - 1_20º LEN_- | RN | 3 | 30 | 1 | 1 | 0.47039 | 0.36503 | 0.44337 | 0.58907 | 0.4841 | 0.47039 | 0.36503 | 0.44337 | 0.58907 | 0.4841 | 0.01 | 0.02 | 2019 | 2039 | 0 | 0 | 1315 | 361 | Eólica
10008 | 10008 | FUT_Campo Largo XXI_UG - 1_20º LEN_- | RN | 3 | 30 | 1 | 1 | 0.47039 | 0.36503 | 0.44337 | 0.58907 | 0.4841 | 0.47039 | 0.36503 | 0.44337 | 0.58907 | 0.4841 | 0.01 | 0.02 | 2019 | 2039 | 0 | 0 | 1315 | 361 | Eólica
10009 | 10009 | FUT_Serra da Babilônia XI_UG - 1_9º LER_- | RN | 3 | 28 | 1 | 1 | 0.47039 | 0.36503 | 0.44337 | 0.58907 | 0.4841 | 0.47039 | 0.36503 | 0.44337 | 0.58907 | 0.4841 | 0.01 | 0.02 | 2019 | 2039 | 0 | 0 | 1315 | 361 | Eólica
10010 | 10010 | FUT_Serra da Babilônia XII_UG - 1_9º LER_- | RN | 3 | 28 | 1 | 1 | 0.47039 | 0.36503 | 0.44337 | 0.58907 | 0.4841 | 0.47039 | 0.36503 | 0.44337 | 0.58907 | 0.4841 | 0.01 | 0.02 | 2019 | 2039 | 0 | 0 | 1315 | 361 | Eólica
10011 | 10011 | FUT_Arapapá_UG - 1_5º LER_- | RN | 3 | 4 | 1 | 1 | 0.47039 | 0.36503 | 0.44337 | 0.58907 | 0.4841 | 0.47039 | 0.36503 | 0.44337 | 0.58907 | 0.4841 | 0.01 | 0.02 | 2019 | 2039 | 0 | 0 | 1315 | 361 | Eólica
10012 | 10012 | FUT_Aura Lagoa do Barro 05_UG - 1_20º LEN_- | RN | 3 | 6 | 1 | 1 | 0.47039 | 0.36503 | 0.44337 | 0.58907 | 0.4841 | 0.47039 | 0.36503 | 0.44337 | 0.58907 | 0.4841 | 0.01 | 0.02 | 2019 | 2039 | 0 | 0 | 1315 | 361 | Eólica
10013 | 10013 | FUT_Aura Lagoa do Barro 05_UG - 2_20º LEN_- | RN | 3 | 9 | 1 | 1 | 0.47039 | 0.36503 | 0.44337 | 0.58907 | 0.4841 | 0.47039 | 0.36503 | 0.44337 | 0.58907 | 0.4841 | 0.01 | 0.02 | 2019 | 2039 | 0 | 0 | 1315 | 361 | Eólica
10014 | 10014 | FUT_Aura Lagoa do Barro 05_UG - 3_20º LEN_- | RN | 3 | 9 | 1 | 1 | 0.47039 | 0.36503 | 0.44337 | 0.58907 | 0.4841 | 0.47039 | 0.36503 | 0.44337 | 0.58907 | 0.4841 | 0.01 | 0.02 | 2019 | 2039 | 0 | 0 | 1315 | 361 | Eólica
10015 | 10015 | FUT_Campo Largo II_UG - 1_ANEEL_- | RN | 3 | 30 | 1 | 1 | 0.47039 | 0.36503 | 0.44337 | 0.58907 | 0.4841 | 0.47039 | 0.36503 | 0.44337 | 0.58907 | 0.4841 | 0.01 | 0.02 | 2019 | 2039 | 0 | 0 | 1315 | 361 | Eólica
10016 | 10016 | FUT_Campo Largo XVIII_UG - 1_ANEEL_- | RN | 3 | 30 | 1 | 1 | 0.47039 | 0.36503 | 0.44337 | 0.58907 | 0.4841 | 0.47039 | 0.36503 | 0.44337 | 0.58907 | 0.4841 | 0.01 | 0.02 | 2019 | 2039 | 0 | 0 | 1315 | 361 | Eólica
10017 | 10017 | FUT_Dreen Cutia_UG - 1_6º LER_- | RN | 3 | 23 | 1 | 1 | 0.47039 | 0.36503 | 0.44337 | 0.58907 | 0.4841 | 0.47039 | 0.36503 | 0.44337 | 0.58907 | 0.4841 | 0.01 | 0.02 | 2019 | 2039 | 0 | 0 | 1315 | 361 | Eólica
10018 | 10018 | FUT_Dreen Guajiru_UG - 1_6º LER_- | RN | 3 | 21 | 1 | 1 | 0.47039 | 0.36503 | 0.44337 | 0.58907 | 0.4841 | 0.47039 | 0.36503 | 0.44337 | 0.58907 | 0.4841 | 0.01 | 0.02 | 2019 | 2039 | 0 | 0 | 1315 | 361 | Eólica
10019 | 10019 | FUT_GE Jangada_UG - 1_6º LER_- | RN | 3 | 27 | 1 | 1 | 0.47039 | 0.36503 | 0.44337 | 0.58907 | 0.4841 | 0.47039 | 0.36503 | 0.44337 | 0.58907 | 0.4841 | 0.01 | 0.02 | 2019 | 2039 | 0 | 0 | 1315 | 361 | Eólica
10020 | 10020 | FUT_GE Maria Helena_UG - 1_6º LER_- | RN | 3 | 27 | 1 | 1 | 0.47039 | 0.36503 | 0.44337 | 0.58907 | 0.4841 | 0.47039 | 0.36503 | 0.44337 | 0.58907 | 0.4841 | 0.01 | 0.02 | 2019 | 2039 | 0 | 0 | 1315 | 361 | Eólica
10021 | 10021 | FUT_São Miguel I_UG - 1_20º LEN_- | RN | 3 | 21 | 1 | 1 | 0.47039 | 0.36503 | 0.44337 | 0.58907 | 0.4841 | 0.47039 | 0.36503 | 0.44337 | 0.58907 | 0.4841 | 0.01 | 0.02 | 2019 | 2039 | 0 | 0 | 1315 | 361 | Eólica
10022 | 10022 | FUT_São Miguel II_UG - 1_20º LEN_- | RN | 3 | 21 | 1 | 1 | 0.47039 | 0.36503 | 0.44337 | 0.58907 | 0.4841 | 0.47039 | 0.36503 | 0.44337 | 0.58907 | 0.4841 | 0.01 | 0.02 | 2019 | 2039 | 0 | 0 | 1315 | 361 | Eólica
10023 | 10023 | FUT_São Miguel III_UG - 1_20º LEN_- | RN | 3 | 21 | 1 | 1 | 0.47039 | 0.36503 | 0.44337 | 0.58907 | 0.4841 | 0.47039 | 0.36503 | 0.44337 | 0.58907 | 0.4841 | 0.01 | 0.02 | 2019 | 2039 | 0 | 0 | 1315 | 361 | Eólica
10024 | 10024 | FUT_Ventos de Santa Emilia_UG - 1_9º LER_- | RN | 3 | 27 | 1 | 1 | 0.47039 | 0.36503 | 0.44337 | 0.58907 | 0.4841 | 0.47039 | 0.36503 | 0.44337 | 0.58907 | 0.4841 | 0.01 | 0.02 | 2019 | 2039 | 0 | 0 | 1315 | 361 | Eólica
10025 | 10025 | FUT_Abil_UG - 1_5º LER_- | RN | 3 | 3 | 1 | 1 | 0.47039 | 0.36503 | 0.44337 | 0.58907 | 0.4841 | 0.47039 | 0.36503 | 0.44337 | 0.58907 | 0.4841 | 0.01 | 0.02 | 2019 | 2039 | 0 | 0 | 1315 | 361 | Eólica
10026 | 10026 | FUT_Abil_UG - 2_5º LER_- | RN | 3 | 21 | 1 | 1 | 0.47039 | 0.36503 | 0.44337 | 0.58907 | 0.4841 | 0.47039 | 0.36503 | 0.44337 | 0.58907 | 0.4841 | 0.01 | 0.02 | 2019 | 2039 | 0 | 0 | 1315 | 361 | Eólica
10027 | 10027 | FUT_Acácia_UG - 1_5º LER_- | RN | 3 | 16 | 1 | 1 | 0.47039 | 0.36503 | 0.44337 | 0.58907 | 0.4841 | 0.47039 | 0.36503 | 0.44337 | 0.58907 | 0.4841 | 0.01 | 0.02 | 2019 | 2039 | 0 | 0 | 1315 | 361 | Eólica
10028 | 10028 | FUT_Angico_UG - 1_5º LER_- | RN | 3 | 8 | 1 | 1 | 0.47039 | 0.36503 | 0.44337 | 0.58907 | 0.4841 | 0.47039 | 0.36503 | 0.44337 | 0.58907 | 0.4841 | 0.01 | 0.02 | 2019 | 2039 | 0 | 0 | 1315 | 361 | Eólica
10029 | 10029 | FUT_Aura Lagoa do Barro 01_UG - 1_20º LEN_- | RN | 3 | 9 | 1 | 1 | 0.47039 | 0.36503 | 0.44337 | 0.58907 | 0.4841 | 0.47039 | 0.36503 | 0.44337 | 0.58907 | 0.4841 | 0.01 | 0.02 | 2019 | 2039 | 0 | 0 | 1315 | 361 | Eólica
10030 | 10030 | FUT_Aura Lagoa do Barro 01_UG - 2_20º LEN_- | RN | 3 | 9 | 1 | 1 | 0.47039 | 0.36503 | 0.44337 | 0.58907 | 0.4841 | 0.47039 | 0.36503 | 0.44337 | 0.58907 | 0.4841 | 0.01 | 0.02 | 2019 | 2039 | 0 | 0 | 1315 | 361 | Eólica
10031 | 10031 | FUT_Aura Lagoa do Barro 01_UG - 3_20º LEN_- | RN | 3 | 9 | 1 | 1 | 0.47039 | 0.36503 | 0.44337 | 0.58907 | 0.4841 | 0.47039 | 0.36503 | 0.44337 | 0.58907 | 0.4841 | 0.01 | 0.02 | 2019 | 2039 | 0 | 0 | 1315 | 361 | Eólica
10032 | 10032 | FUT_Aura Lagoa do Barro 02_UG - 1_20º LEN_- | RN | 3 | 9 | 1 | 1 | 0.47039 | 0.36503 | 0.44337 | 0.58907 | 0.4841 | 0.47039 | 0.36503 | 0.44337 | 0.58907 | 0.4841 | 0.01 | 0.02 | 2019 | 2039 | 0 | 0 | 1315 | 361 | Eólica
10033 | 10033 | FUT_Aura Lagoa do Barro 02_UG - 2_20º LEN_- | RN | 3 | 9 | 1 | 1 | 0.47039 | 0.36503 | 0.44337 | 0.58907 | 0.4841 | 0.47039 | 0.36503 | 0.44337 | 0.58907 | 0.4841 | 0.01 | 0.02 | 2019 | 2039 | 0 | 0 | 1315 | 361 | Eólica
10034 | 10034 | FUT_Aura Lagoa do Barro 02_UG - 3_20º LEN_- | RN | 3 | 9 | 1 | 1 | 0.47039 | 0.36503 | 0.44337 | 0.58907 | 0.4841 | 0.47039 | 0.36503 | 0.44337 | 0.58907 | 0.4841 | 0.01 | 0.02 | 2019 | 2039 | 0 | 0 | 1315 | 361 | Eólica
10035 | 10035 | FUT_Aura Lagoa do Barro 03_UG - 1_20º LEN_- | RN | 3 | 9 | 1 | 1 | 0.47039 | 0.36503 | 0.44337 | 0.58907 | 0.4841 | 0.47039 | 0.36503 | 0.44337 | 0.58907 | 0.4841 | 0.01 | 0.02 | 2019 | 2039 | 0 | 0 | 1315 | 361 | Eólica
10036 | 10036 | FUT_Aura Lagoa do Barro 03_UG - 2_20º LEN_- | RN | 3 | 9 | 1 | 1 | 0.47039 | 0.36503 | 0.44337 | 0.58907 | 0.4841 | 0.47039 | 0.36503 | 0.44337 | 0.58907 | 0.4841 | 0.01 | 0.02 | 2019 | 2039 | 0 | 0 | 1315 | 361 | Eólica
10037 | 10037 | FUT_Aura Lagoa do Barro 03_UG - 3_20º LEN_- | RN | 3 | 9 | 1 | 1 | 0.47039 | 0.36503 | 0.44337 | 0.58907 | 0.4841 | 0.47039 | 0.36503 | 0.44337 | 0.58907 | 0.4841 | 0.01 | 0.02 | 2019 | 2039 | 0 | 0 | 1315 | 361 | Eólica
10038 | 10038 | FUT_Aura Lagoa do Barro 06_UG - 1_20º LEN_- | RN | 3 | 9 | 1 | 1 | 0.47039 | 0.36503 | 0.44337 | 0.58907 | 0.4841 | 0.47039 | 0.36503 | 0.44337 | 0.58907 | 0.4841 | 0.01 | 0.02 | 2019 | 2039 | 0 | 0 | 1315 | 361 | Eólica
10039 | 10039 | FUT_Aura Lagoa do Barro 06_UG - 2_20º LEN_- | RN | 3 | 9 | 1 | 1 | 0.47039 | 0.36503 | 0.44337 | 0.58907 | 0.4841 | 0.47039 | 0.36503 | 0.44337 | 0.58907 | 0.4841 | 0.01 | 0.02 | 2019 | 2039 | 0 | 0 | 1315 | 361 | Eólica
10040 | 10040 | FUT_Aura Lagoa do Barro 06_UG - 3_20º LEN_- | RN | 3 | 9 | 1 | 1 | 0.47039 | 0.36503 | 0.44337 | 0.58907 | 0.4841 | 0.47039 | 0.36503 | 0.44337 | 0.58907 | 0.4841 | 0.01 | 0.02 | 2019 | 2039 | 0 | 0 | 1315 | 361 | Eólica
10041 | 10041 | FUT_Aura Lagoa do Barro 07_UG - 1_20º LEN_- | RN | 3 | 9 | 1 | 1 | 0.47039 | 0.36503 | 0.44337 | 0.58907 | 0.4841 | 0.47039 | 0.36503 | 0.44337 | 0.58907 | 0.4841 | 0.01 | 0.02 | 2019 | 2039 | 0 | 0 | 1315 | 361 | Eólica
10042 | 10042 | FUT_Aura Lagoa do Barro 07_UG - 2_20º LEN_- | RN | 3 | 9 | 1 | 1 | 0.47039 | 0.36503 | 0.44337 | 0.58907 | 0.4841 | 0.47039 | 0.36503 | 0.44337 | 0.58907 | 0.4841 | 0.01 | 0.02 | 2019 | 2039 | 0 | 0 | 1315 | 361 | Eólica
10043 | 10043 | FUT_Aura Lagoa do Barro 07_UG - 3_20º LEN_- | RN | 3 | 9 | 1 | 1 | 0.47039 | 0.36503 | 0.44337 | 0.58907 | 0.4841 | 0.47039 | 0.36503 | 0.44337 | 0.58907 | 0.4841 | 0.01 | 0.02 | 2019 | 2039 | 0 | 0 | 1315 | 361 | Eólica
10044 | 10044 | FUT_Aura Queimada Nova 03_UG - 1_20º LEN_- | RN | 3 | 9 | 1 | 1 | 0.47039 | 0.36503 | 0.44337 | 0.58907 | 0.4841 | 0.47039 | 0.36503 | 0.44337 | 0.58907 | 0.4841 | 0.01 | 0.02 | 2019 | 2039 | 0 | 0 | 1315 | 361 | Eólica
10045 | 10045 | FUT_Campo Largo XV_UG - 1_ANEEL_- | RN | 3 | 30 | 1 | 1 | 0.47039 | 0.36503 | 0.44337 | 0.58907 | 0.4841 | 0.47039 | 0.36503 | 0.44337 | 0.58907 | 0.4841 | 0.01 | 0.02 | 2019 | 2039 | 0 | 0 | 1315 | 361 | Eólica
10046 | 10046 | FUT_Folha de Serra_UG - 1_5º LER_- | RN | 3 | 21 | 1 | 1 | 0.47039 | 0.36503 | 0.44337 | 0.58907 | 0.4841 | 0.47039 | 0.36503 | 0.44337 | 0.58907 | 0.4841 | 0.01 | 0.02 | 2019 | 2039 | 0 | 0 | 1315 | 361 | Eólica
10047 | 10047 | FUT_Jabuticaba_UG - 1_5º LER_- | RN | 3 | 9 | 1 | 1 | 0.47039 | 0.36503 | 0.44337 | 0.58907 | 0.4841 | 0.47039 | 0.36503 | 0.44337 | 0.58907 | 0.4841 | 0.01 | 0.02 | 2019 | 2039 | 0 | 0 | 1315 | 361 | Eólica
10048 | 10048 | FUT_Jacarandá do Cerrado_UG - 1_5º LER_- | RN | 3 | 21 | 1 | 1 | 0.47039 | 0.36503 | 0.44337 | 0.58907 | 0.4841 | 0.47039 | 0.36503 | 0.44337 | 0.58907 | 0.4841 | 0.01 | 0.02 | 2019 | 2039 | 0 | 0 | 1315 | 361 | Eólica
10049 | 10049 | FUT_São Bento do Norte I_UG - 1_20º LEN_- | RN | 3 | 23 | 1 | 1 | 0.47039 | 0.36503 | 0.44337 | 0.58907 | 0.4841 | 0.47039 | 0.36503 | 0.44337 | 0.58907 | 0.4841 | 0.01 | 0.02 | 2019 | 2039 | 0 | 0 | 1315 | 361 | Eólica
10050 | 10050 | FUT_São Bento do Norte II_UG - 1_20º LEN_- | RN | 3 | 23 | 1 | 1 | 0.47039 | 0.36503 | 0.44337 | 0.58907 | 0.4841 | 0.47039 | 0.36503 | 0.44337 | 0.58907 | 0.4841 | 0.01 | 0.02 | 2019 | 2039 | 0 | 0 | 1315 | 361 | Eólica
10051 | 10051 | FUT_Serra da Babilônia VIII_UG - 1_9º LER_- | RN | 3 | 28 | 1 | 1 | 0.47039 | 0.36503 | 0.44337 | 0.58907 | 0.4841 | 0.47039 | 0.36503 | 0.44337 | 0.58907 | 0.4841 | 0.01 | 0.02 | 2019 | 2039 | 0 | 0 | 1315 | 361 | Eólica
10052 | 10052 | FUT_Taboquinha_UG - 1_5º LER_- | RN | 3 | 22 | 1 | 1 | 0.47039 | 0.36503 | 0.44337 | 0.58907 | 0.4841 | 0.47039 | 0.36503 | 0.44337 | 0.58907 | 0.4841 | 0.01 | 0.02 | 2019 | 2039 | 0 | 0 | 1315 | 361 | Eólica
10053 | 10053 | FUT_Tabua_UG - 1_5º LER_- | RN | 3 | 15 | 1 | 1 | 0.47039 | 0.36503 | 0.44337 | 0.58907 | 0.4841 | 0.47039 | 0.36503 | 0.44337 | 0.58907 | 0.4841 | 0.01 | 0.02 | 2019 | 2039 | 0 | 0 | 1315 | 361 | Eólica
10054 | 10054 | FUT_Vaqueta_UG - 1_5º LER_- | RN | 3 | 5 | 1 | 1 | 0.47039 | 0.36503 | 0.44337 | 0.58907 | 0.4841 | 0.47039 | 0.36503 | 0.44337 | 0.58907 | 0.4841 | 0.01 | 0.02 | 2019 | 2039 | 0 | 0 | 1315 | 361 | Eólica
10055 | 10055 | FUT_Vaqueta_UG - 2_5º LER_- | RN | 3 | 18 | 1 | 1 | 0.47039 | 0.36503 | 0.44337 | 0.58907 | 0.4841 | 0.47039 | 0.36503 | 0.44337 | 0.58907 | 0.4841 | 0.01 | 0.02 | 2019 | 2039 | 0 | 0 | 1315 | 361 | Eólica
10056 | 10056 | FUT_Mulungu_UG - 1_6º LER_- | RN | 3 | 14 | 1 | 1 | 0.47039 | 0.36503 | 0.44337 | 0.58907 | 0.4841 | 0.47039 | 0.36503 | 0.44337 | 0.58907 | 0.4841 | 0.01 | 0.02 | 2019 | 2039 | 0 | 0 | 1315 | 361 | Eólica
10057 | 10057 | FUT_Quina_UG - 1_6º LER_- | RN | 3 | 11 | 1 | 1 | 0.47039 | 0.36503 | 0.44337 | 0.58907 | 0.4841 | 0.47039 | 0.36503 | 0.44337 | 0.58907 | 0.4841 | 0.01 | 0.02 | 2019 | 2039 | 0 | 0 | 1315 | 361 | Eólica
10058 | 10058 | FUT_Teiú 2_UG - 1_5º LER_- | RN | 3 | 8 | 1 | 1 | 0.47039 | 0.36503 | 0.44337 | 0.58907 | 0.4841 | 0.47039 | 0.36503 | 0.44337 | 0.58907 | 0.4841 | 0.01 | 0.02 | 2019 | 2039 | 0 | 0 | 1315 | 361 | Eólica
10059 | 10059 | FUT_Umburanas 25_UG - 1_20º LEN_- | RN | 3 | 8 | 1 | 1 | 0.47039 | 0.36503 | 0.44337 | 0.58907 | 0.4841 | 0.47039 | 0.36503 | 0.44337 | 0.58907 | 0.4841 | 0.01 | 0.02 | 2019 | 2039 | 0 | 0 | 1315 | 361 | Eólica
10060 | 10060 | FUT_Umburanas 25_UG - 2_20º LEN_- | RN | 3 | 9 | 1 | 1 | 0.47039 | 0.36503 | 0.44337 | 0.58907 | 0.4841 | 0.47039 | 0.36503 | 0.44337 | 0.58907 | 0.4841 | 0.01 | 0.02 | 2019 | 2039 | 0 | 0 | 1315 | 361 | Eólica
10061 | 10061 | FUT_Papagaio_UG - 1_17º LEN_- | RN | 3 | 10 | 1 | 1 | 0.47039 | 0.36503 | 0.44337 | 0.58907 | 0.4841 | 0.47039 | 0.36503 | 0.44337 | 0.58907 | 0.4841 | 0.01 | 0.02 | 2019 | 2039 | 0 | 0 | 1315 | 361 | Eólica
10062 | 10062 | FUT_Umburanas 11_UG - 1_ANEEL_- | RN | 3 | 15 | 1 | 1 | 0.47039 | 0.36503 | 0.44337 | 0.58907 | 0.4841 | 0.47039 | 0.36503 | 0.44337 | 0.58907 | 0.4841 | 0.01 | 0.02 | 2019 | 2039 | 0 | 0 | 1315 | 361 | Eólica
10063 | 10063 | FUT_Aura Lagoa do Barro 04_UG - 1_20º LEN_- | RN | 3 | 9 | 1 | 1 | 0.47039 | 0.36503 | 0.44337 | 0.58907 | 0.4841 | 0.47039 | 0.36503 | 0.44337 | 0.58907 | 0.4841 | 0.01 | 0.02 | 2019 | 2039 | 0 | 0 | 1315 | 361 | Eólica
10064 | 10064 | FUT_Aura Lagoa do Barro 04_UG - 2_20º LEN_- | RN | 3 | 9 | 1 | 1 | 0.47039 | 0.36503 | 0.44337 | 0.58907 | 0.4841 | 0.47039 | 0.36503 | 0.44337 | 0.58907 | 0.4841 | 0.01 | 0.02 | 2019 | 2039 | 0 | 0 | 1315 | 361 | Eólica
10065 | 10065 | FUT_Aura Lagoa do Barro 04_UG - 3_20º LEN_- | RN | 3 | 9 | 1 | 1 | 0.47039 | 0.36503 | 0.44337 | 0.58907 | 0.4841 | 0.47039 | 0.36503 | 0.44337 | 0.58907 | 0.4841 | 0.01 | 0.02 | 2019 | 2039 | 0 | 0 | 1315 | 361 | Eólica
10066 | 10066 | FUT_Umburanas 19_UG - 1_20º LEN_- | RN | 3 | 11 | 1 | 1 | 0.47039 | 0.36503 | 0.44337 | 0.58907 | 0.4841 | 0.47039 | 0.36503 | 0.44337 | 0.58907 | 0.4841 | 0.01 | 0.02 | 2019 | 2039 | 0 | 0 | 1315 | 361 | Eólica
10067 | 10067 | FUT_Umburanas 19_UG - 2_20º LEN_- | RN | 3 | 15 | 1 | 1 | 0.47039 | 0.36503 | 0.44337 | 0.58907 | 0.4841 | 0.47039 | 0.36503 | 0.44337 | 0.58907 | 0.4841 | 0.01 | 0.02 | 2019 | 2039 | 0 | 0 | 1315 | 361 | Eólica
10068 | 10068 | FUT_Acauã_UG - 1_5º LER_- | RN | 3 | 6 | 1 | 1 | 0.47039 | 0.36503 | 0.44337 | 0.58907 | 0.4841 | 0.47039 | 0.36503 | 0.44337 | 0.58907 | 0.4841 | 0.01 | 0.02 | 2019 | 2039 | 0 | 0 | 1315 | 361 | Eólica
10069 | 10069 | FUT_Angical 2_UG - 1_5º LER_- | RN | 3 | 10 | 1 | 1 | 0.47039 | 0.36503 | 0.44337 | 0.58907 | 0.4841 | 0.47039 | 0.36503 | 0.44337 | 0.58907 | 0.4841 | 0.01 | 0.02 | 2019 | 2039 | 0 | 0 | 1315 | 361 | Eólica
10070 | 10070 | FUT_Caititu 2_UG - 1_5º LER_- | RN | 3 | 10 | 1 | 1 | 0.47039 | 0.36503 | 0.44337 | 0.58907 | 0.4841 | 0.47039 | 0.36503 | 0.44337 | 0.58907 | 0.4841 | 0.01 | 0.02 | 2019 | 2039 | 0 | 0 | 1315 | 361 | Eólica
10071 | 10071 | FUT_Caititu 3_UG - 1_5º LER_- | RN | 3 | 10 | 1 | 1 | 0.47039 | 0.36503 | 0.44337 | 0.58907 | 0.4841 | 0.47039 | 0.36503 | 0.44337 | 0.58907 | 0.4841 | 0.01 | 0.02 | 2019 | 2039 | 0 | 0 | 1315 | 361 | Eólica
10072 | 10072 | FUT_Carcará_UG - 1_5º LER_- | RN | 3 | 10 | 1 | 1 | 0.47039 | 0.36503 | 0.44337 | 0.58907 | 0.4841 | 0.47039 | 0.36503 | 0.44337 | 0.58907 | 0.4841 | 0.01 | 0.02 | 2019 | 2039 | 0 | 0 | 1315 | 361 | Eólica
10073 | 10073 | FUT_Coqueirinho 2_UG - 1_17º LEN_- | RN | 3 | 16 | 1 | 1 | 0.47039 | 0.36503 | 0.44337 | 0.58907 | 0.4841 | 0.47039 | 0.36503 | 0.44337 | 0.58907 | 0.4841 | 0.01 | 0.02 | 2019 | 2039 | 0 | 0 | 1315 | 361 | Eólica
10074 | 10074 | FUT_Corrupião 3_UG - 1_5º LER_- | RN | 3 | 10 | 1 | 1 | 0.47039 | 0.36503 | 0.44337 | 0.58907 | 0.4841 | 0.47039 | 0.36503 | 0.44337 | 0.58907 | 0.4841 | 0.01 | 0.02 | 2019 | 2039 | 0 | 0 | 1315 | 361 | Eólica
10075 | 10075 | FUT_Pedra do Reino IV_UG - 1_9º LER_- | RN | 3 | 20 | 1 | 1 | 0.47039 | 0.36503 | 0.44337 | 0.58907 | 0.4841 | 0.47039 | 0.36503 | 0.44337 | 0.58907 | 0.4841 | 0.01 | 0.02 | 2019 | 2039 | 0 | 0 | 1315 | 361 | Eólica
10076 | 10076 | FUT_Umburanas 17_UG - 1_20º LEN_- | RN | 3 | 24 | 1 | 1 | 0.47039 | 0.36503 | 0.44337 | 0.58907 | 0.4841 | 0.47039 | 0.36503 | 0.44337 | 0.58907 | 0.4841 | 0.01 | 0.02 | 2019 | 2039 | 0 | 0 | 1315 | 361 | Eólica
10077 | 10077 | FUT_Umburanas 23_UG - 1_20º LEN_- | RN | 3 | 3 | 1 | 1 | 0.47039 | 0.36503 | 0.44337 | 0.58907 | 0.4841 | 0.47039 | 0.36503 | 0.44337 | 0.58907 | 0.4841 | 0.01 | 0.02 | 2019 | 2039 | 0 | 0 | 1315 | 361 | Eólica
10078 | 10078 | FUT_Umburanas 23_UG - 2_20º LEN_- | RN | 3 | 14 | 1 | 1 | 0.47039 | 0.36503 | 0.44337 | 0.58907 | 0.4841 | 0.47039 | 0.36503 | 0.44337 | 0.58907 | 0.4841 | 0.01 | 0.02 | 2019 | 2039 | 0 | 0 | 1315 | 361 | Eólica
10079 | 10079 | FUT_Umburanas 3_UG - 1_ANEEL_- | RN | 3 | 19 | 1 | 1 | 0.47039 | 0.36503 | 0.44337 | 0.58907 | 0.4841 | 0.47039 | 0.36503 | 0.44337 | 0.58907 | 0.4841 | 0.01 | 0.02 | 2019 | 2039 | 0 | 0 | 1315 | 361 | Eólica
10080 | 10080 | FUT_Laranjeiras III_UG - 1_20º LEN_- | RN | 3 | 25 | 1 | 1 | 0.47039 | 0.36503 | 0.44337 | 0.58907 | 0.4841 | 0.47039 | 0.36503 | 0.44337 | 0.58907 | 0.4841 | 0.01 | 0.02 | 2019 | 2039 | 0 | 0 | 1315 | 361 | Eólica
10081 | 10081 | FUT_Laranjeiras IX_UG - 1_20º LEN_- | RN | 3 | 23 | 1 | 1 | 0.47039 | 0.36503 | 0.44337 | 0.58907 | 0.4841 | 0.47039 | 0.36503 | 0.44337 | 0.58907 | 0.4841 | 0.01 | 0.02 | 2019 | 2039 | 0 | 0 | 1315 | 361 | Eólica
10082 | 10082 | FUT_Umburanas 21_UG - 1_20º LEN_- | RN | 3 | 24 | 1 | 1 | 0.47039 | 0.36503 | 0.44337 | 0.58907 | 0.4841 | 0.47039 | 0.36503 | 0.44337 | 0.58907 | 0.4841 | 0.01 | 0.02 | 2019 | 2039 | 0 | 0 | 1315 | 361 | Eólica
10083 | 10083 | FUT_Boa Esperança I_UG - 1_20º LEN_- | RN | 3 | 28 | 1 | 1 | 0.47039 | 0.36503 | 0.44337 | 0.58907 | 0.4841 | 0.47039 | 0.36503 | 0.44337 | 0.58907 | 0.4841 | 0.01 | 0.02 | 2019 | 2039 | 0 | 0 | 1315 | 361 | Eólica
10084 | 10084 | FUT_São Bento do Norte III_UG - 1_20º LEN_- | RN | 3 | 22 | 1 | 1 | 0.47039 | 0.36503 | 0.44337 | 0.58907 | 0.4841 | 0.47039 | 0.36503 | 0.44337 | 0.58907 | 0.4841 | 0.01 | 0.02 | 2020 | 2040 | 0 | 0 | 1315 | 361 | Eólica
10085 | 10085 | FUT_Nossa Senhora de Fátima_UG - 1_13º LEN_- | RN | 3 | 2 | 1 | 1 | 0.47039 | 0.36503 | 0.44337 | 0.58907 | 0.4841 | 0.47039 | 0.36503 | 0.44337 | 0.58907 | 0.4841 | 0.01 | 0.02 | 2020 | 2040 | 0 | 0 | 1315 | 361 | Eólica
10086 | 10086 | FUT_Nossa Senhora de Fátima_UG - 10_13º LEN_- | RN | 3 | 3 | 1 | 1 | 0.47039 | 0.36503 | 0.44337 | 0.58907 | 0.4841 | 0.47039 | 0.36503 | 0.44337 | 0.58907 | 0.4841 | 0.01 | 0.02 | 2020 | 2040 | 0 | 0 | 1315 | 361 | Eólica
10087 | 10087 | FUT_Nossa Senhora de Fátima_UG - 2_13º LEN_- | RN | 3 | 2 | 1 | 1 | 0.47039 | 0.36503 | 0.44337 | 0.58907 | 0.4841 | 0.47039 | 0.36503 | 0.44337 | 0.58907 | 0.4841 | 0.01 | 0.02 | 2020 | 2040 | 0 | 0 | 1315 | 361 | Eólica
10088 | 10088 | FUT_Nossa Senhora de Fátima_UG - 3_13º LEN_- | RN | 3 | 3 | 1 | 1 | 0.47039 | 0.36503 | 0.44337 | 0.58907 | 0.4841 | 0.47039 | 0.36503 | 0.44337 | 0.58907 | 0.4841 | 0.01 | 0.02 | 2020 | 2040 | 0 | 0 | 1315 | 361 | Eólica
10089 | 10089 | FUT_Nossa Senhora de Fátima_UG - 4_13º LEN_- | RN | 3 | 3 | 1 | 1 | 0.47039 | 0.36503 | 0.44337 | 0.58907 | 0.4841 | 0.47039 | 0.36503 | 0.44337 | 0.58907 | 0.4841 | 0.01 | 0.02 | 2020 | 2040 | 0 | 0 | 1315 | 361 | Eólica
10090 | 10090 | FUT_Nossa Senhora de Fátima_UG - 5_13º LEN_- | RN | 3 | 3 | 1 | 1 | 0.47039 | 0.36503 | 0.44337 | 0.58907 | 0.4841 | 0.47039 | 0.36503 | 0.44337 | 0.58907 | 0.4841 | 0.01 | 0.02 | 2020 | 2040 | 0 | 0 | 1315 | 361 | Eólica
10091 | 10091 | FUT_Nossa Senhora de Fátima_UG - 6_13º LEN_- | RN | 3 | 3 | 1 | 1 | 0.47039 | 0.36503 | 0.44337 | 0.58907 | 0.4841 | 0.47039 | 0.36503 | 0.44337 | 0.58907 | 0.4841 | 0.01 | 0.02 | 2020 | 2040 | 0 | 0 | 1315 | 361 | Eólica
10092 | 10092 | FUT_Nossa Senhora de Fátima_UG - 7_13º LEN_- | RN | 3 | 3 | 1 | 1 | 0.47039 | 0.36503 | 0.44337 | 0.58907 | 0.4841 | 0.47039 | 0.36503 | 0.44337 | 0.58907 | 0.4841 | 0.01 | 0.02 | 2020 | 2040 | 0 | 0 | 1315 | 361 | Eólica
10093 | 10093 | FUT_Nossa Senhora de Fátima_UG - 8_13º LEN_- | RN | 3 | 3 | 1 | 1 | 0.47039 | 0.36503 | 0.44337 | 0.58907 | 0.4841 | 0.47039 | 0.36503 | 0.44337 | 0.58907 | 0.4841 | 0.01 | 0.02 | 2020 | 2040 | 0 | 0 | 1315 | 361 | Eólica
10094 | 10094 | FUT_Nossa Senhora de Fátima_UG - 9_13º LEN_- | RN | 3 | 3 | 1 | 1 | 0.47039 | 0.36503 | 0.44337 | 0.58907 | 0.4841 | 0.47039 | 0.36503 | 0.44337 | 0.58907 | 0.4841 | 0.01 | 0.02 | 2020 | 2040 | 0 | 0 | 1315 | 361 | Eólica
10095 | 10095 | FUT_Pau Santo_UG - 1_6º LER_- | RN | 3 | 19 | 1 | 1 | 0.47039 | 0.36503 | 0.44337 | 0.58907 | 0.4841 | 0.47039 | 0.36503 | 0.44337 | 0.58907 | 0.4841 | 0.01 | 0.02 | 2020 | 2040 | 0 | 0 | 1315 | 361 | Eólica
10096 | 10096 | FUT_Jandaia_UG - 1_13º LEN_- | RN | 3 | 2 | 1 | 1 | 0.47039 | 0.36503 | 0.44337 | 0.58907 | 0.4841 | 0.47039 | 0.36503 | 0.44337 | 0.58907 | 0.4841 | 0.01 | 0.02 | 2020 | 2040 | 0 | 0 | 1315 | 361 | Eólica
10097 | 10097 | FUT_Jandaia_UG - 2_13º LEN_- | RN | 3 | 3 | 1 | 1 | 0.47039 | 0.36503 | 0.44337 | 0.58907 | 0.4841 | 0.47039 | 0.36503 | 0.44337 | 0.58907 | 0.4841 | 0.01 | 0.02 | 2020 | 2040 | 0 | 0 | 1315 | 361 | Eólica
10098 | 10098 | FUT_Jandaia_UG - 3_13º LEN_- | RN | 3 | 3 | 1 | 1 | 0.47039 | 0.36503 | 0.44337 | 0.58907 | 0.4841 | 0.47039 | 0.36503 | 0.44337 | 0.58907 | 0.4841 | 0.01 | 0.02 | 2020 | 2040 | 0 | 0 | 1315 | 361 | Eólica
10099 | 10099 | FUT_Jandaia_UG - 4_13º LEN_- | RN | 3 | 3 | 1 | 1 | 0.47039 | 0.36503 | 0.44337 | 0.58907 | 0.4841 | 0.47039 | 0.36503 | 0.44337 | 0.58907 | 0.4841 | 0.01 | 0.02 | 2020 | 2040 | 0 | 0 | 1315 | 361 | Eólica
10100 | 10100 | FUT_Jandaia_UG - 5_13º LEN_- | RN | 3 | 5 | 1 | 1 | 0.47039 | 0.36503 | 0.44337 | 0.58907 | 0.4841 | 0.47039 | 0.36503 | 0.44337 | 0.58907 | 0.4841 | 0.01 | 0.02 | 2020 | 2040 | 0 | 0 | 1315 | 361 | Eólica
10101 | 10101 | FUT_Jandaia_UG - 6_13º LEN_- | RN | 3 | 3 | 1 | 1 | 0.47039 | 0.36503 | 0.44337 | 0.58907 | 0.4841 | 0.47039 | 0.36503 | 0.44337 | 0.58907 | 0.4841 | 0.01 | 0.02 | 2020 | 2040 | 0 | 0 | 1315 | 361 | Eólica
10102 | 10102 | FUT_Jandaia_UG - 7_13º LEN_- | RN | 3 | 3 | 1 | 1 | 0.47039 | 0.36503 | 0.44337 | 0.58907 | 0.4841 | 0.47039 | 0.36503 | 0.44337 | 0.58907 | 0.4841 | 0.01 | 0.02 | 2020 | 2040 | 0 | 0 | 1315 | 361 | Eólica
10103 | 10103 | FUT_Jandaia_UG - 8_13º LEN_- | RN | 3 | 3 | 1 | 1 | 0.47039 | 0.36503 | 0.44337 | 0.58907 | 0.4841 | 0.47039 | 0.36503 | 0.44337 | 0.58907 | 0.4841 | 0.01 | 0.02 | 2020 | 2040 | 0 | 0 | 1315 | 361 | Eólica
10104 | 10104 | FUT_Jandaia_UG - 9_13º LEN_- | RN | 3 | 3 | 1 | 1 | 0.47039 | 0.36503 | 0.44337 | 0.58907 | 0.4841 | 0.47039 | 0.36503 | 0.44337 | 0.58907 | 0.4841 | 0.01 | 0.02 | 2020 | 2040 | 0 | 0 | 1315 | 361 | Eólica
10105 | 10105 | FUT_Jandaia I_UG - 1_13º LEN_- | RN | 3 | 3 | 1 | 1 | 0.47039 | 0.36503 | 0.44337 | 0.58907 | 0.4841 | 0.47039 | 0.36503 | 0.44337 | 0.58907 | 0.4841 | 0.01 | 0.02 | 2020 | 2040 | 0 | 0 | 1315 | 361 | Eólica
10106 | 10106 | FUT_Jandaia I_UG - 2_13º LEN_- | RN | 3 | 3 | 1 | 1 | 0.47039 | 0.36503 | 0.44337 | 0.58907 | 0.4841 | 0.47039 | 0.36503 | 0.44337 | 0.58907 | 0.4841 | 0.01 | 0.02 | 2020 | 2040 | 0 | 0 | 1315 | 361 | Eólica
10107 | 10107 | FUT_Jandaia I_UG - 3_13º LEN_- | RN | 3 | 3 | 1 | 1 | 0.47039 | 0.36503 | 0.44337 | 0.58907 | 0.4841 | 0.47039 | 0.36503 | 0.44337 | 0.58907 | 0.4841 | 0.01 | 0.02 | 2020 | 2040 | 0 | 0 | 1315 | 361 | Eólica
10108 | 10108 | FUT_Jandaia I_UG - 4_13º LEN_- | RN | 3 | 3 | 1 | 1 | 0.47039 | 0.36503 | 0.44337 | 0.58907 | 0.4841 | 0.47039 | 0.36503 | 0.44337 | 0.58907 | 0.4841 | 0.01 | 0.02 | 2020 | 2040 | 0 | 0 | 1315 | 361 | Eólica
10109 | 10109 | FUT_Jandaia I_UG - 5_13º LEN_- | RN | 3 | 3 | 1 | 1 | 0.47039 | 0.36503 | 0.44337 | 0.58907 | 0.4841 | 0.47039 | 0.36503 | 0.44337 | 0.58907 | 0.4841 | 0.01 | 0.02 | 2020 | 2040 | 0 | 0 | 1315 | 361 | Eólica
10110 | 10110 | FUT_Jandaia I_UG - 6_13º LEN_- | RN | 3 | 3 | 1 | 1 | 0.47039 | 0.36503 | 0.44337 | 0.58907 | 0.4841 | 0.47039 | 0.36503 | 0.44337 | 0.58907 | 0.4841 | 0.01 | 0.02 | 2020 | 2040 | 0 | 0 | 1315 | 361 | Eólica
10191 | 10191 | FUT_Povo Novo_UG - 1_17º LEN_- | RS | 2 | 8 | 1 | 1 | 0.40033 | 0.37067 | 0.36667 | 0.448 | 0.416 | 0.40033 | 0.37067 | 0.36667 | 0.448 | 0.416 | 0.01 | 0.02 | 2019 | 2039 | 0 | 0 | 1315 | 360 | Eólica
10192 | 10192 | FUT_Fazenda Vera Cruz_UG - 1_17º LEN_- | RS | 2 | 2 | 1 | 1 | 0.40033 | 0.37067 | 0.36667 | 0.448 | 0.416 | 0.40033 | 0.37067 | 0.36667 | 0.448 | 0.416 | 0.01 | 0.02 | 2019 | 2039 | 0 | 0 | 1315 | 360 | Eólica
10193 | 10193 | FUT_Fazenda Vera Cruz_UG - 10_17º LEN_- | RS | 2 | 2 | 1 | 1 | 0.40033 | 0.37067 | 0.36667 | 0.448 | 0.416 | 0.40033 | 0.37067 | 0.36667 | 0.448 | 0.416 | 0.01 | 0.02 | 2019 | 2039 | 0 | 0 | 1315 | 360 | Eólica
10194 | 10194 | FUT_Fazenda Vera Cruz_UG - 2_17º LEN_- | RS | 2 | 2 | 1 | 1 | 0.40033 | 0.37067 | 0.36667 | 0.448 | 0.416 | 0.40033 | 0.37067 | 0.36667 | 0.448 | 0.416 | 0.01 | 0.02 | 2019 | 2039 | 0 | 0 | 1315 | 360 | Eólica
10195 | 10195 | FUT_Fazenda Vera Cruz_UG - 3_17º LEN_- | RS | 2 | 2 | 1 | 1 | 0.40033 | 0.37067 | 0.36667 | 0.448 | 0.416 | 0.40033 | 0.37067 | 0.36667 | 0.448 | 0.416 | 0.01 | 0.02 | 2019 | 2039 | 0 | 0 | 1315 | 360 | Eólica
10196 | 10196 | FUT_Fazenda Vera Cruz_UG - 4_17º LEN_- | RS | 2 | 2 | 1 | 1 | 0.40033 | 0.37067 | 0.36667 | 0.448 | 0.416 | 0.40033 | 0.37067 | 0.36667 | 0.448 | 0.416 | 0.01 | 0.02 | 2019 | 2039 | 0 | 0 | 1315 | 360 | Eólica
10197 | 10197 | FUT_Fazenda Vera Cruz_UG - 5_17º LEN_- | RS | 2 | 2 | 1 | 1 | 0.40033 | 0.37067 | 0.36667 | 0.448 | 0.416 | 0.40033 | 0.37067 | 0.36667 | 0.448 | 0.416 | 0.01 | 0.02 | 2019 | 2039 | 0 | 0 | 1315 | 360 | Eólica
10198 | 10198 | FUT_Fazenda Vera Cruz_UG - 6_17º LEN_- | RS | 2 | 2 | 1 | 1 | 0.40033 | 0.37067 | 0.36667 | 0.448 | 0.416 | 0.40033 | 0.37067 | 0.36667 | 0.448 | 0.416 | 0.01 | 0.02 | 2019 | 2039 | 0 | 0 | 1315 | 360 | Eólica
10199 | 10199 | FUT_Fazenda Vera Cruz_UG - 7_17º LEN_- | RS | 2 | 2 | 1 | 1 | 0.40033 | 0.37067 | 0.36667 | 0.448 | 0.416 | 0.40033 | 0.37067 | 0.36667 | 0.448 | 0.416 | 0.01 | 0.02 | 2019 | 2039 | 0 | 0 | 1315 | 360 | Eólica
10200 | 10200 | FUT_Fazenda Vera Cruz_UG - 8_17º LEN_- | RS | 2 | 2 | 1 | 1 | 0.40033 | 0.37067 | 0.36667 | 0.448 | 0.416 | 0.40033 | 0.37067 | 0.36667 | 0.448 | 0.416 | 0.01 | 0.02 | 2019 | 2039 | 0 | 0 | 1315 | 360 | Eólica
10201 | 10201 | FUT_Fazenda Vera Cruz_UG - 9_17º LEN_- | RS | 2 | 2 | 1 | 1 | 0.40033 | 0.37067 | 0.36667 | 0.448 | 0.416 | 0.40033 | 0.37067 | 0.36667 | 0.448 | 0.416 | 0.01 | 0.02 | 2019 | 2039 | 0 | 0 | 1315 | 360 | Eólica
10202 | 10202 | FUT_Caetité V_UG - 1_6º LER_- | BA | 3 | 10.5 | 1 | 1 | 0.2642 | 0.29123 | 0.22627 | 0.2493 | 0.29 | 0.2642 | 0.29123 | 0.22627 | 0.2493 | 0.29 | 0.04 | 0 | 2019 | 2039 | 0 | 0 | 1315 | 347 | Solar
10203 | 10203 | FUT_Coremas III_UG - 1_9º LER_- | BA | 3 | 27 | 1 | 1 | 0.2642 | 0.29123 | 0.22627 | 0.2493 | 0.29 | 0.2642 | 0.29123 | 0.22627 | 0.2493 | 0.29 | 0.04 | 0 | 2019 | 2039 | 0 | 0 | 1315 | 347 | Solar
10204 | 10204 | FUT_Fazenda Esmeralda_UG - 1_9º LER_- | BA | 3 | 30 | 1 | 1 | 0.2642 | 0.29123 | 0.22627 | 0.2493 | 0.29 | 0.2642 | 0.29123 | 0.22627 | 0.2493 | 0.29 | 0.04 | 0 | 2019 | 2039 | 0 | 0 | 1315 | 347 | Solar
10205 | 10205 | FUT_Juazeiro Solar I_UG - 1_9º LER_- | BA | 3 | 30 | 1 | 1 | 0.2642 | 0.29123 | 0.22627 | 0.2493 | 0.29 | 0.2642 | 0.29123 | 0.22627 | 0.2493 | 0.29 | 0.04 | 0 | 2019 | 2039 | 0 | 0 | 1315 | 347 | Solar
10206 | 10206 | FUT_Juazeiro Solar II_UG - 1_9º LER_- | BA | 3 | 30 | 1 | 1 | 0.2642 | 0.29123 | 0.22627 | 0.2493 | 0.29 | 0.2642 | 0.29123 | 0.22627 | 0.2493 | 0.29 | 0.04 | 0 | 2019 | 2039 | 0 | 0 | 1315 | 347 | Solar
10207 | 10207 | FUT_Juazeiro Solar III_UG - 1_9º LER_- | BA | 3 | 30 | 1 | 1 | 0.2642 | 0.29123 | 0.22627 | 0.2493 | 0.29 | 0.2642 | 0.29123 | 0.22627 | 0.2493 | 0.29 | 0.04 | 0 | 2019 | 2039 | 0 | 0 | 1315 | 347 | Solar
10208 | 10208 | FUT_Juazeiro Solar IV_UG - 1_9º LER_- | BA | 3 | 30 | 1 | 1 | 0.2642 | 0.29123 | 0.22627 | 0.2493 | 0.29 | 0.2642 | 0.29123 | 0.22627 | 0.2493 | 0.29 | 0.04 | 0 | 2019 | 2039 | 0 | 0 | 1315 | 347 | Solar
10209 | 10209 | FUT_Steelcons Sol do Futuro I_UG - 1_9º LER_- | BA | 3 | 27 | 1 | 1 | 0.2642 | 0.29123 | 0.22627 | 0.2493 | 0.29 | 0.2642 | 0.29123 | 0.22627 | 0.2493 | 0.29 | 0.04 | 0 | 2019 | 2039 | 0 | 0 | 1315 | 347 | Solar
10210 | 10210 | FUT_Steelcons Sol do Futuro II_UG - 1_9º LER_- | BA | 3 | 27 | 1 | 1 | 0.2642 | 0.29123 | 0.22627 | 0.2493 | 0.29 | 0.2642 | 0.29123 | 0.22627 | 0.2493 | 0.29 | 0.04 | 0 | 2019 | 2039 | 0 | 0 | 1315 | 347 | Solar
10211 | 10211 | FUT_Steelcons Sol do Futuro III_UG - 1_9º LER_- | BA | 3 | 27 | 1 | 1 | 0.2642 | 0.29123 | 0.22627 | 0.2493 | 0.29 | 0.2642 | 0.29123 | 0.22627 | 0.2493 | 0.29 | 0.04 | 0 | 2019 | 2039 | 0 | 0 | 1315 | 347 | Solar
10252 | 10252 | FUT_Boa Hora 1_UG - 1_9º LER_- | MG | 1 | 25 | 1 | 1 | 0.25418 | 0.29117 | 0.2144 | 0.22117 | 0.29 | 0.25418 | 0.29117 | 0.2144 | 0.22117 | 0.29 | 0.04 | 0 | 2019 | 2039 | 0 | 0 | 1315 | 347 | Solar
10253 | 10253 | FUT_Boa Hora 2_UG - 1_9º LER_- | MG | 1 | 25 | 1 | 1 | 0.25418 | 0.29117 | 0.2144 | 0.22117 | 0.29 | 0.25418 | 0.29117 | 0.2144 | 0.22117 | 0.29 | 0.04 | 0 | 2019 | 2039 | 0 | 0 | 1315 | 347 | Solar
10254 | 10254 | FUT_Boa Hora 3_UG - 1_9º LER_- | MG | 1 | 25 | 1 | 1 | 0.25418 | 0.29117 | 0.2144 | 0.22117 | 0.29 | 0.25418 | 0.29117 | 0.2144 | 0.22117 | 0.29 | 0.04 | 0 | 2019 | 2039 | 0 | 0 | 1315 | 347 | Solar
10255 | 10255 | FUT_Brisas Suaves_UG - 1_9º LER_- | MG | 1 | 5 | 1 | 1 | 0.25418 | 0.29117 | 0.2144 | 0.22117 | 0.29 | 0.25418 | 0.29117 | 0.2144 | 0.22117 | 0.29 | 0.04 | 0 | 2019 | 2039 | 0 | 0 | 1315 | 347 | Solar
10256 | 10256 | FUT_Dracena 1_UG - 1_6º LER_- | MG | 1 | 30 | 1 | 1 | 0.25418 | 0.29117 | 0.2144 | 0.22117 | 0.29 | 0.25418 | 0.29117 | 0.2144 | 0.22117 | 0.29 | 0.04 | 0 | 2019 | 2039 | 0 | 0 | 1315 | 347 | Solar
10257 | 10257 | FUT_Dracena 2_UG - 1_6º LER_- | MG | 1 | 30 | 1 | 1 | 0.25418 | 0.29117 | 0.2144 | 0.22117 | 0.29 | 0.25418 | 0.29117 | 0.2144 | 0.22117 | 0.29 | 0.04 | 0 | 2019 | 2039 | 0 | 0 | 1315 | 347 | Solar
10258 | 10258 | FUT_Dracena 4_UG - 1_6º LER_- | MG | 1 | 30 | 1 | 1 | 0.25418 | 0.29117 | 0.2144 | 0.22117 | 0.29 | 0.25418 | 0.29117 | 0.2144 | 0.22117 | 0.29 | 0.04 | 0 | 2019 | 2039 | 0 | 0 | 1315 | 347 | Solar
10259 | 10259 | FUT_Guimarania 1_UG - 1_9º LER_- | MG | 1 | 31 | 1 | 1 | 0.25418 | 0.29117 | 0.2144 | 0.22117 | 0.29 | 0.25418 | 0.29117 | 0.2144 | 0.22117 | 0.29 | 0.04 | 0 | 2020 | 2040 | 0 | 0 | 1315 | 347 | Solar
10260 | 10260 | FUT_Guimarania 2_UG - 1_9º LER_- | MG | 1 | 31 | 1 | 1 | 0.25418 | 0.29117 | 0.2144 | 0.22117 | 0.29 | 0.25418 | 0.29117 | 0.2144 | 0.22117 | 0.29 | 0.04 | 0 | 2020 | 2040 | 0 | 0 | 1315 | 347 | Solar
Note on F1: Unidade: MW
Note on G1: Unidade: p.u.
Note on H1: Unidade: p.u.
Note on I1: Unidade: p.u.
Note on J1: Unidade: p.u.
Note on K1: Unidade: p.u.
Note on L1: Unidade: p.u.
Note on M1: Unidade: p.u.
Note on N1: Unidade: p.u.
Note on O1: Unidade: p.u.
Note on P1: Unidade: p.u.
Note on Q1: Unidade: p.u.
Note on R1: Unidade: p.u.
Note on S1: Unidade: p.u.
Note on T1: Unidade: p.u.
Note on W1: Unidade: US$/kW
Note on X1: Unidade: US$/MWh

## tab_UHE_existente
cod_existente_UHE | cod_Melp | nome | Bacia | Rio | Latitude | Longitude | UF | cod_subsistema | Potencia | TEIF | IP | Efirme_ano | Efirme_trim1 | Efirme_trim2 | Efirme_trim3 | Efirme_trim4 | Emedia_ano | Emedia_trim1 | Emedia_trim2 | Emedia_trim3 | Emedia_trim4 | Data_Ent_Op | Data_Saida_Op | custoOMvar | cod_tecnologia | Classificação | Comentário
1107 | 99 | 14 DE JULHO |  |  |  |  | RS | 2 | 100 | 0.01672 | 0.05403 | 46.9405 | 31.7933 | 46.9439 | 66.3462 | 42.6783 | 57.722 | 42.3075 | 53.0174 | 77.3965 | 58.1667 | 1900 | 2100 | 0 | 318
1015 | 18 | A. VERMELHA |  |  |  |  | SP | 1 | 1419.2 | 0.02917 | 0.12122 | 733.8044 | 901.8567 | 701.2039 | 658.1358 | 674.0213 | 840.3401 | 1099.5055 | 802.3706 | 706.9148 | 752.5693 | 1900 | 2100 | 0 | 318
1034 | 47 | A.A. LAYDNER |  |  |  |  | SP | 1 | 100.956 | 0.01672 | 0.05403 | 41.7428 | 37.6652 | 39.8679 | 49.6121 | 39.8259 | 59.5595 | 63.424 | 56.4018 | 61.8003 | 56.6121 | 1900 | 2100 | 0 | 318
1013 | 16 | A.S.OLIVEIRA |  |  |  |  | SP | 1 | 32 | 0.02333 | 0.06861 | 15.0821 | 21.8862 | 14.6993 | 10.9417 | 12.8013 | 16.698 | 23.7209 | 15.4547 | 12.1049 | 15.5116 | 1900 | 2100 | 0 | 318
1027 | 38 | A.SOUZA LIMA |  |  |  |  | SP | 1 | 144 | 0.01672 | 0.05403 | 57.1612 | 87.2924 | 54.2948 | 42.1421 | 44.9155 | 69.8455 | 104.2978 | 61.9369 | 47.9325 | 65.2146 | 1900 | 2100 | 0 | 318
1058 | 143 | AIMORES |  |  |  |  | MG | 1 | 330 | 0.02533 | 0.08091 | 183.4708 | 251.2929 | 169.1705 | 114.3608 | 199.059 | 175.1108 | 252.3964 | 155.7135 | 96.9716 | 195.3617 | 1900 | 2100 | 0 | 318
1086 | 312 | B. COQUEIROS |  |  |  |  | TO | 1 | 90 | 0.01672 | 0.05403 | 52.5387 | 75.2886 | 50.3111 | 31.0362 | 53.5189 | 60.3642 | 83.1811 | 62.4147 | 36.9913 | 58.8698 | 1900 | 2100 | 0 | 318
1125 | 190 | B. ESPERANCA |  |  |  |  | PI | 3 | 237.3 | 0.02158 | 0.0692 | 117.8968 | 102.569 | 130.0311 | 123.3596 | 115.6277 | 131.1746 | 158.9368 | 147.3197 | 111.4818 | 106.96 | 1900 | 2100 | 0 | 318
1057 | 141 | BAGUARI |  |  |  |  | MG | 1 | 140 | 0.01672 | 0.05403 | 85.8108 | 111.38 | 81.7939 | 59.7471 | 90.3224 | 80.7919 | 111.5312 | 74.2532 | 49.0469 | 88.3364 | 1900 | 2100 | 0 | 318
1017 | 83 | BAIXO IGUACU |  |  |  |  | PR | 2 | 350.199 | 0.02917 | 0.12122 | 164.7131 | 122.7714 | 146.232 | 188.075 | 201.7741 | 187.4813 | 162.4959 | 170.1495 | 209.4613 | 207.8184 | 2019 | 2100 | 0 | 318
1132 | 277 | BALBINA |  |  |  |  | AM | 7 | 249.75 | 0.02 | 0.05 | 126.0005 | 45.4081 | 194.4084 | 183.7058 | 80.4796 | 120.6475 | 88.1824 | 198.3981 | 136.016 | 59.9935 | 1900 | 2100 | 0 | 318
1026 | 37 | BARRA BONITA |  |  |  |  | SP | 1 | 140 | 0.01672 | 0.05403 | 46.7369 | 71.9414 | 45.6268 | 35.9387 | 33.4405 | 64.284 | 97.3718 | 57.4379 | 44.9463 | 57.38 | 1900 | 2100 | 0 | 318
1097 | 86 | BARRA GRANDE |  |  |  |  | SC | 2 | 690 | 0.02917 | 0.12122 | 334.6986 | 126.0324 | 253.6582 | 564.6521 | 394.4518 | 353.0853 | 219.8808 | 296.1449 | 538.9971 | 357.3185 | 1900 | 2100 | 0 | 318
1143 | 20 | BATALHA | Batalha |  |  |  | MG | 1 | 52.5 | 0.01672 | 0.05403 | 30.9912 | 40.14 | 27.5673 | 24.425 | 31.8323 | 30.2714 | 39.356 | 29.5656 | 24.1 | 28.064 | 1900 | 2100 | 0 | 318
11451 | 288 | BELO MONTE 1 | Belo Monte_Total |  |  |  | PA | 4 | 2780.0132 | 0.02917 | 0.05 | 1130.5619 | 1913.4831 | 2083.0639 | 239.3591 | 286.3414 | 1119.5808 | 2015.2315 | 1916.8191 | 228.5171 | 317.7555 | 2019 | 2100 | 0 | 318
11452 | 288 | BELO MONTE 2 | Belo Monte_Total |  |  |  | PA | 4 | 3531.9342 | 0.02917 | 0.05 | 1436.3493 | 2431.0303 | 2646.4783 | 304.0995 | 363.7892 | 1422.3982 | 2560.2991 | 2435.2686 | 290.325 | 403.7001 | 2020 | 2100 | 0 | 318
11453 | 288 | BELO MONTE 3 | Belo Monte_Total |  |  |  | PA | 4 | 3473.6842 | 0.02917 | 0.05 | 1412.6605 | 2390.9368 | 2602.8316 | 299.0842 | 357.7895 | 1398.9395 | 2518.0737 | 2395.1053 | 285.5368 | 397.0421 | 2018 | 2100 | 0 | 318
11454 | 288 | BELO MONTE 4 | Belo Monte_Total |  |  |  | PA | 4 | 1447.3684 | 0.02917 | 0.05 | 588.6086 | 996.2237 | 1084.5132 | 124.6184 | 149.0789 | 582.8914 | 1049.1974 | 997.9605 | 118.9737 | 165.4342 | 2019 | 2100 | 0 | 318
1146 | 204 | CACH CALDEIR | Cachoeira Caldeirão |  |  |  | AP | 7 | 219 | 0.02917 | 0.12122 | 124.4258 | 130.6486 | 200.1646 | 127.0279 | 39.862 | 117.8572 | 131.4009 | 194.286 | 112.5315 | 33.2104 | 2019 | 2100 | 0 | 318
1024 | 32 | CACH DOURADA |  |  |  |  | MG | 1 | 658 | 0.02311 | 0.07366 | 401.5784 | 414.0343 | 335.126 | 436.3163 | 420.8371 | 390.341 | 419.1562 | 359.4686 | 411.9322 | 370.8069 | 1900 | 2100 | 0 | 318
1011 | 14 | CACONDE |  |  |  |  | SP | 1 | 80.4 | 0.01672 | 0.05403 | 33.5631 | 41.651 | 33.5771 | 31.1275 | 27.8968 | 39.372 | 51.1728 | 37.7156 | 34.2536 | 34.3461 | 1900 | 2100 | 0 | 318
1085 | 311 | CACU |  |  |  |  | GO | 1 | 65 | 0.01672 | 0.05403 | 37.1207 | 53.0776 | 35.9073 | 22.1162 | 37.3814 | 43.3935 | 59.6053 | 45.1091 | 26.8235 | 42.0362 | 1900 | 2100 | 0 | 318
1001 | 1 | CAMARGOS |  |  |  |  | MG | 1 | 46 | 0.02333 | 0.06861 | 21.5977 | 30.1062 | 20.4802 | 15.4904 | 20.314 | 25.0757 | 35.5376 | 23.2396 | 18.3949 | 23.1306 | 1900 | 2100 | 0 | 318
1099 | 90 | CAMPOS NOVOS |  |  |  |  | SC | 2 | 879.999 | 0.02917 | 0.12122 | 379.6479 | 271.5252 | 338.8612 | 465.8667 | 442.3385 | 431.0369 | 357.3078 | 375.2164 | 529.968 | 461.6554 | 1900 | 2100 | 0 | 318
1073 | 252 | CANA BRAVA |  |  |  |  | GO | 1 | 450 | 0.02533 | 0.08091 | 238.4251 | 148.6005 | 131.959 | 363.2621 | 309.8789 | 272.3162 | 281.3841 | 233.0335 | 310.302 | 264.5451 | 1900 | 2100 | 0 | 318
1056 | 139 | CANDONGA |  |  |  |  | MG | 1 | 140.1 | 0.01672 | 0.05403 | 67.1858 | 95.3276 | 64.3333 | 39.6158 | 69.4663 | 66.6579 | 97.3878 | 58.4471 | 39.7398 | 71.0571 | 1900 | 2100 | 0 | 318
1039 | 52 | CANOAS I |  |  |  |  | SP | 1 | 82.5 | 0.02333 | 0.06861 | 50.461 | 42.8343 | 45.647 | 61.8254 | 51.5373 | 59.1968 | 62.3744 | 55.2328 | 61.8507 | 57.3294 | 1900 | 2100 | 0 | 318
1038 | 51 | CANOAS II |  |  |  |  | SP | 1 | 72 | 0.02333 | 0.06861 | 41.1286 | 34.1971 | 37.0858 | 51.0504 | 42.1808 | 48.6776 | 51.317 | 45.2759 | 51.065 | 47.0526 | 1900 | 2100 | 0 | 318
1019 | 27 | CAPIM BRANC1 |  |  |  |  | MG | 1 | 240 | 0.02533 | 0.08091 | 155.6828 | 142.769 | 129.9199 | 182.3842 | 167.6582 | 151.6522 | 132.3172 | 135.3988 | 189.3784 | 149.5144 | 1900 | 2100 | 0 | 318
1020 | 28 | CAPIM BRANC2 |  |  |  |  | MG | 1 | 210 | 0.02533 | 0.08091 | 132.7111 | 125.411 | 110.6254 | 151.9088 | 142.8992 | 128.7553 | 116.22 | 114.0579 | 156.655 | 128.0882 | 1900 | 2100 | 0 | 318
1040 | 61 | CAPIVARA |  |  |  |  | PR | 1 | 627 | 0.02533 | 0.08091 | 302.7938 | 229.9848 | 265.1757 | 405.0208 | 310.9941 | 392.4226 | 419.6221 | 354.656 | 416.1218 | 379.2904 | 1900 | 2100 | 0 | 318
1105 | 97 | CASTRO ALVES |  |  |  |  | RS | 2 | 129.999 | 0.01672 | 0.05403 | 62.4727 | 45.569 | 62.1711 | 84.6146 | 57.5362 | 70.8358 | 54.3115 | 65.3867 | 93.6469 | 69.9982 | 1900 | 2100 | 0 | 318
1036 | 49 | CHAVANTES |  |  |  |  | SP | 1 | 414 | 0.02533 | 0.08091 | 158.3782 | 98.9248 | 138.4557 | 224.9604 | 171.172 | 208.8017 | 226.1659 | 184.7904 | 226.5439 | 197.7068 | 1900 | 2100 | 0 | 318
1133 | 280 | COARA NUNES |  |  |  |  | MG | 7 | 78 | 0.02333 | 0.06861 | 60.0144 | 60.4414 | 65.71 | 65.4746 | 48.4314 | 58.5237 | 62.8843 | 65.71 | 64.5658 | 40.9347 | 1900 | 2100 | 0 | 318
1065 | 228 | COLIDER |  |  |  |  | MT | 10 | 307 | 0.02917 | 0.12122 | 190.1559 | 256.1929 | 228.1303 | 111.9546 | 164.346 | 183.8439 | 262.2218 | 213.315 | 105.3453 | 154.4936 | 2020 | 2100 | 0 | 318
1122 | 176 | COMP PAF-MOX |  |  |  |  | BA | 3 | 4279.6 | 0.02824 | 0.11154 | 1799.3961 | 1394.8186 | 1766.8432 | 2391.9625 | 1643.9603 | 1741.1362 | 1783.4684 | 1763.9441 | 1978.2165 | 1438.9159 | 1900 | 2100 | 0 | 318
1022 | 30 | CORUMBA I |  |  |  |  | GO | 1 | 375 | 0.02533 | 0.08091 | 231.7421 | 309.8338 | 249.8032 | 157.3746 | 209.9567 | 232.2869 | 320.2634 | 252.325 | 147.3108 | 209.2483 | 1900 | 2100 | 0 | 318
1068 | 203 | CORUMBA III |  |  |  |  | GO | 1 | 96.447 | 0.01672 | 0.05403 | 49.2741 | 70.6281 | 50.5401 | 30.6479 | 45.2802 | 51.514 | 75.8529 | 54.1822 | 30.7318 | 45.2891 | 1900 | 2100 | 0 | 318
1021 | 29 | CORUMBA IV |  |  |  |  | GO | 1 | 127 | 0.02533 | 0.08091 | 68.1428 | 97.8276 | 69.7268 | 41.8633 | 63.1533 | 70.0776 | 102.9681 | 73.9387 | 41.4368 | 61.9669 | 1900 | 2100 | 0 | 318
1127 | 272 | CURUA-UNA |  |  |  |  | PA | 4 | 42.8 | 0.02333 | 0.06861 | 29.6827 | 27.2205 | 37.6767 | 32.3179 | 21.5156 | 29.101 | 30.5481 | 36.7003 | 28.8566 | 20.2988 | 1900 | 2100 | 0 | 318
1114 | 114 | D. FRANCISCA |  |  |  |  | RS | 2 | 125 | 0.02533 | 0.08091 | 75.3703 | 45.571 | 63.6551 | 103.5021 | 88.753 | 80.8338 | 54.5995 | 73.7978 | 106.8395 | 88.0985 | 1900 | 2100 | 0 | 318
1084 | 310 | DARDANELOS |  |  |  |  | MG | 1 | 261 | 0.01745 | 0.05565 | 160.9879 | 204.8119 | 220.5869 | 129.38 | 89.1727 | 155.4601 | 233.5738 | 221.8911 | 85.8986 | 80.4767 | 1900 | 2100 | 0 | 318
1016 | 24 | EMBORCACAO |  |  |  |  | MG | 1 | 1192 | 0.02917 | 0.12122 | 501.7703 | 448.7662 | 368.8408 | 657.4367 | 532.0375 | 482.3546 | 458.0288 | 396.808 | 619.4849 | 455.097 | 1900 | 2100 | 0 | 318
1081 | 290 | ESPORA |  |  |  |  | GO | 1 | 32.01 | 0.02333 | 0.06861 | 19.8831 | 24.1014 | 19.0704 | 16.5967 | 19.7638 | 23.8494 | 27.5508 | 24.1326 | 19.9807 | 23.7335 | 1900 | 2100 | 0 | 318
1006 | 8 | ESTREITO GDE |  |  |  |  | SP | 1 | 1104 | 0.02533 | 0.08091 | 503.3461 | 603.6343 | 446.0873 | 478.3863 | 485.2764 | 531.5306 | 691.2077 | 464.4798 | 492.5968 | 477.8381 | 1900 | 2100 | 0 | 318
1126 | 267 | ESTREITO TOC |  |  |  |  | MA | 4 | 1087 | 0.02533 | 0.08091 | 583.3189 | 780.21 | 642.1755 | 391.0054 | 519.8846 | 606.4377 | 871.8682 | 684.0848 | 361.377 | 508.4207 | 1900 | 2100 | 0 | 318
1012 | 15 | EUCLID CUNHA |  |  |  |  | SP | 1 | 108.8 | 0.02333 | 0.06861 | 50.0105 | 72.4452 | 48.8199 | 36.4779 | 42.299 | 55.3621 | 78.3629 | 51.2714 | 40.3848 | 51.4293 | 1900 | 2100 | 0 | 318
1134 | 284 | FERREIRA GOM | Ferreira Gomes |  |  |  | AP | 4 | 252 | 0.02533 | 0.08091 | 144.6667 | 151.9719 | 230.5525 | 148.8533 | 47.2891 | 137.333 | 153.3099 | 224.1704 | 132.4144 | 39.4373 | 1900 | 2100 | 0 | 318
1052 | 132 | FONTES |  |  |  |  | RJ | 1 | 131.988 | 0.01672 | 0.05403 | 68.0819 | 78.8414 | 66.0608 | 61.0867 | 66.3388 | 70.0685 | 100.115 | 66.6626 | 45.2554 | 68.2411 | 1900 | 2100 | 0 | 318
1110 | 103 | FOZ CHAPECO |  |  |  |  | SC | 2 | 855 | 0.02917 | 0.12122 | 428.7703 | 241.4176 | 374.0079 | 594.9654 | 504.6903 | 458.5568 | 319.2705 | 404.6954 | 613.0381 | 497.2231 | 1900 | 2100 | 0 | 318
1087 | 315 | FOZ R CLARO |  |  |  |  | GO | 1 | 68.4 | 0.01672 | 0.05403 | 40.2463 | 58.0181 | 37.9027 | 23.4292 | 41.6353 | 45.1511 | 62.9564 | 46.1353 | 27.0913 | 44.4214 | 1900 | 2100 | 0 | 318
1091 | 72 | FUNDAO |  |  |  |  | PR | 2 | 120.168 | 0.02533 | 0.08091 | 66.8042 | 60.5257 | 66.1883 | 65.1675 | 75.3354 | 69.2906 | 64.2171 | 64.8917 | 71.6647 | 76.3888 | 1900 | 2100 | 0 | 318
1003 | 4 | FUNIL GRANDE |  |  |  |  | MG | 1 | 180 | 0.02533 | 0.08091 | 83.6575 | 125.0786 | 78.7319 | 48.5313 | 82.2882 | 94.2429 | 143.1505 | 83.487 | 56.7715 | 93.5624 | 1900 | 2100 | 0 | 318
1046 | 123 | FUNIL PB SUL |  |  |  |  | RJ | 1 | 222 | 0.02533 | 0.08091 | 102.8457 | 133.9986 | 100.3483 | 81.7171 | 95.3189 | 111.3582 | 157.7685 | 100.7999 | 83.808 | 103.0564 | 1900 | 2100 | 0 | 318
1004 | 6 | FURNAS |  |  |  |  | MG | 1 | 1312 | 0.02533 | 0.08091 | 591.6624 | 694.7062 | 527.2476 | 566.6558 | 578.0402 | 640.2228 | 756.892 | 571.4467 | 628.5965 | 603.956 | 1900 | 2100 | 0 | 318
1092 | 74 | G. B. MUNHOZ |  |  |  |  | PR | 2 | 1676 | 0.02917 | 0.12122 | 592.9424 | 478.6619 | 524.2851 | 680.5821 | 688.2407 | 712.118 | 649.4733 | 622.0011 | 808.6711 | 768.3265 | 1900 | 2100 | 0 | 318
1115 | 115 | G. P. SOUZA |  |  |  |  | PR | 2 | 260 | 0.02533 | 0.08091 | 99.5703 | 83.801 | 84.4661 | 124.9854 | 105.0289 | 119.2209 | 122.8047 | 103.4318 | 135.3038 | 115.3433 | 1900 | 2100 | 0 | 318
1135 | 89 | GARIBALDI | Garibaldi |  |  |  | SC | 2 | 189 | 0.02533 | 0.08091 | 77.8335 | 58.2186 | 69.581 | 94.9875 | 88.5468 | 90.3598 | 76.396 | 78.3853 | 110.4744 | 96.1834 | 1900 | 2100 | 0 | 318
1067 | 196 | GUAPORE |  |  |  |  | MT | 1 | 120 | 0.01672 | 0.05403 | 42.4016 | 48.7062 | 43.8188 | 37.9617 | 39.1198 | 42.487 | 48.3292 | 43.8313 | 37.6854 | 40.1021 | 1900 | 2100 | 0 | 318
1064 | 192 | GUILMAN-AMOR |  |  |  |  | MG | 1 | 140 | 0.01672 | 0.05403 | 68.3386 | 90.5838 | 65.9218 | 44.9512 | 71.8976 | 65.9754 | 93.0035 | 58.9935 | 38.7008 | 73.2038 | 1900 | 2100 | 0 | 318
1043 | 119 | HENRY BORDEN |  |  |  |  | SP | 1 | 889 | 0.0246 | 0.07864 | 104.9124 | 59.7095 | 49.835 | 181.9896 | 128.1156 | 129.3594 | 89.393 | 74.4376 | 211.258 | 142.3489 | 1900 | 2100 | 0 | 318
1028 | 39 | IBITINGA |  |  |  |  | SP | 1 | 131.4 | 0.01672 | 0.05403 | 64.2323 | 93.1676 | 61.3457 | 47.9017 | 54.5142 | 74.6581 | 103.5633 | 68.8814 | 53.5034 | 72.6842 | 1900 | 2100 | 0 | 318
1008 | 10 | IGARAPAVA |  |  |  |  | MG | 1 | 210 | 0.01672 | 0.05403 | 136.6639 | 157.0424 | 121.7205 | 132.6283 | 135.2644 | 140.1316 | 165.3906 | 127.5617 | 136.3609 | 131.2129 | 1900 | 2100 | 0 | 318
1050 | 130 | ILHA POMBOS |  |  |  |  | MG | 1 | 187.169 | 0.01865 | 0.05829 | 90.0948 | 130.1962 | 93.0658 | 51.4196 | 85.6977 | 97.7042 | 148.7929 | 93.8503 | 53.707 | 94.4664 | 1900 | 2100 | 0 | 318
1031 | 44 | ILHA SOLT EQ |  |  |  |  | SP | 1 | 4251.5 | 0.02533 | 0.08091 | 1843.0314 | 2238.5819 | 1665.719 | 1728.0112 | 1739.8134 | 2168.7701 | 2945.096 | 2039.122 | 1778.6177 | 1912.2448 | 1900 | 2100 | 0 | 318
1060 | 148 | IRAPE |  |  |  |  | MG | 1 | 399 | 0.02533 | 0.08091 | 187.3883 | 76.5929 | 90.2182 | 322.7046 | 260.0374 | 179.6436 | 159.6983 | 106.998 | 248.8041 | 203.0739 | 1900 | 2100 | 0 | 318
1101 | 92 | ITA |  |  |  |  | RS | 2 | 1450 | 0.02917 | 0.12122 | 746.6543 | 442.48 | 656.7593 | 1026.8971 | 860.4809 | 796.099 | 582.3979 | 704.593 | 1049.5475 | 847.8578 | 1900 | 2100 | 0 | 318
1129 | 66 | ITAIPU |  |  |  |  | PR | 5 | 14000 | 0.06 | 0.1 | 7280.4463 | 7801.7043 | 7273.9892 | 6993.1338 | 7052.9581 | 9272.0776 | 10522.453 | 9132.3164 | 8432.1895 | 9001.3516 | 1900 | 2100 | 0 | 318
1111 | 186 | ITAOCARA I |  |  |  |  | RJ | 1 | 150 | 0.02533 | 0.08091 | 84.0405 | 119.059 | 87.9511 | 44.6038 | 84.5481 | 89.7416 | 131.1663 | 89.7846 | 47.0791 | 90.9364 | 2019 | 2100 | 0 | 318
1121 | 172 | ITAPARICA |  |  |  |  | BA | 3 | 1479.6 | 0.02917 | 0.12122 | 793.7654 | 620.6929 | 779.7999 | 1055.2021 | 719.3666 | 762.6404 | 773.1094 | 772.5273 | 872.924 | 632.0008 | 1900 | 2100 | 0 | 318
1118 | 154 | ITAPEBI |  |  |  |  | BA | 3 | 462.011 | 0.02533 | 0.08091 | 221.1892 | 165.0819 | 129.5294 | 273.3462 | 316.799 | 218.2533 | 258.3079 | 143.3915 | 210.1884 | 261.1254 | 1900 | 2100 | 0 | 318
1113 | 113 | ITAUBA |  |  |  |  | RS | 2 | 500 | 0.02533 | 0.08091 | 168.9958 | 72.9052 | 125.8838 | 246.8054 | 230.3886 | 197.6192 | 110.7478 | 174.6955 | 279.7501 | 225.2835 | 1900 | 2100 | 0 | 318
1082 | 304 | ITIQUIRA 1 |  |  |  |  | MT | 1 | 60.8 | 0.01672 | 0.05403 | 42.4243 | 52.5871 | 44.6481 | 33.5112 | 38.9507 | 44.9516 | 52.0444 | 46.7595 | 36.6079 | 44.3948 | 1900 | 2100 | 0 | 318
1083 | 305 | ITIQUIRA 2 |  |  |  |  | MT | 1 | 96.57 | 0.01672 | 0.05403 | 67.4842 | 81.0133 | 70.8143 | 54.7767 | 63.3326 | 71.0204 | 80.2249 | 73.6882 | 59.6621 | 70.5062 | 1900 | 2100 | 0 | 318
1023 | 31 | ITUMBIARA |  |  |  |  | MG | 1 | 2082 | 0.02917 | 0.12122 | 924.3247 | 924.6052 | 781.071 | 1057.6483 | 933.9744 | 989.05 | 1114.7019 | 911.8831 | 1040.9975 | 888.6176 | 1900 | 2100 | 0 | 318
1002 | 2 | ITUTINGA |  |  |  |  | MG | 1 | 52 | 0.02333 | 0.06861 | 28.7316 | 39.7395 | 25.452 | 20.2488 | 29.486 | 29.8474 | 42.0976 | 26.2713 | 21.7031 | 29.3177 | 1900 | 2100 | 0 | 318
1112 | 112 | JACUI |  |  |  |  | RS | 2 | 180 | 0.01672 | 0.05403 | 109.2379 | 52.1367 | 75.5906 | 165.4283 | 143.796 | 120.2526 | 79.8228 | 104.9407 | 162.9256 | 133.3213 | 1900 | 2100 | 0 | 318
1007 | 9 | JAGUARA |  |  |  |  | SP | 1 | 424 | 0.02533 | 0.08091 | 345.8052 | 374.2657 | 301.9762 | 353.5379 | 353.441 | 343.3705 | 358.9126 | 313.9969 | 361.9681 | 338.6042 | 1900 | 2100 | 0 | 318
1044 | 120 | JAGUARI |  |  |  |  | SP | 1 | 27.6 | 0.02333 | 0.06861 | 14.4769 | 18.7214 | 13.6904 | 12.5754 | 12.9205 | 15.3603 | 20.97 | 14.2964 | 12.5906 | 13.5844 | 1900 | 2100 | 0 | 318
1066 | 195 | JAURU |  |  |  |  | MT | 1 | 118 | 0.01672 | 0.05403 | 77.642 | 94.0538 | 77.6379 | 66.1117 | 72.7647 | 75.5656 | 90.3107 | 76.5244 | 64.2266 | 71.2006 | 1900 | 2100 | 0 | 318
1142 | 285 | JIRAU | Jirau_Total |  |  |  | RO | 6 | 3750 | 0.005 | 0 | 2168.1493 | 3431.36 | 3360.027 | 857.7225 | 1023.4875 | 2270.1975 | 3520.6351 | 3334.6988 | 990.2533 | 1235.2027 | 1900 | 2100 | 0 | 318
1032 | 45 | JUPIA |  |  |  |  | SP | 1 | 1551.2 | 0.02533 | 0.08091 | 922.2218 | 1058.3452 | 844.0852 | 883.5046 | 902.9522 | 1018.019 | 1184.5639 | 993.8682 | 915.0084 | 978.6356 | 1900 | 2100 | 0 | 318
1037 | 50 | L. N. GARCEZ |  |  |  |  | PR | 1 | 73.8 | 0.02333 | 0.06861 | 48.5581 | 39.6476 | 43.6399 | 60.8404 | 50.1046 | 56.3083 | 57.7846 | 52.5132 | 60.239 | 54.6964 | 1900 | 2100 | 0 | 318
1076 | 261 | LAJEADO |  |  |  |  | TO | 1 | 902.5 | 0.02533 | 0.08091 | 473.7829 | 538.0924 | 422.327 | 432.4704 | 502.2419 | 537.1429 | 760.3067 | 537.9482 | 373.5416 | 476.7751 | 1900 | 2100 | 0 | 318
1100 | 91 | MACHADINHO |  |  |  |  | RS | 2 | 1140 | 0.02917 | 0.12122 | 549.8543 | 283.1286 | 471.6466 | 800.82 | 643.8221 | 599.4614 | 429.3579 | 521.2887 | 818.5641 | 628.6347 | 1900 | 2100 | 0 | 318
1078 | 278 | MANSO |  |  |  |  | MT | 1 | 210 | 0.01672 | 0.05403 | 88.5988 | 100.2067 | 77.5586 | 89.6775 | 86.9526 | 84.3003 | 139.1429 | 72.136 | 55.7467 | 70.1753 | 1900 | 2100 | 0 | 318
1014 | 17 | MARIMBONDO |  |  |  |  | MG | 1 | 1488 | 0.02533 | 0.08091 | 653.5965 | 821.0686 | 634.1399 | 572.3396 | 586.838 | 795.3112 | 1064.5193 | 758.5698 | 656.6391 | 701.5167 | 1900 | 2100 | 0 | 318
1005 | 7 | MASC. MORAES |  |  |  |  | MG | 1 | 478 | 0.1672 | 0.05403 | 290.0225 | 324.0271 | 260.4009 | 294.3738 | 281.2881 | 300.7056 | 333.3438 | 276.5521 | 308.987 | 283.9396 | 1900 | 2100 | 0 | 318
1059 | 144 | MASCARENHAS |  |  |  |  | MG | 1 | 198 | 0.01672 | 0.05403 | 136.8146 | 167.1914 | 135.1682 | 100.1725 | 144.7262 | 129.2996 | 164.92 | 125.7694 | 85.7584 | 140.7507 | 1900 | 2100 | 0 | 318
1089 | 57 | MAUA | Tibagi | Tibagi | -50.7064 | -24.0622 | PR | 2 | 352.08 | 0.02917 | 0.12122 | 163.4105 | 152.3529 | 142.7831 | 165.2971 | 193.2088 | 207.0251 | 221.688 | 177.2262 | 206.5916 | 222.5946 | 1900 | 2100 | 0 | 318 |  | Transferida da planilha de projetos
1018 | 26 | MIRANDA |  |  |  |  | RS | 1 | 408 | 0.02533 | 0.08091 | 199.167 | 185.5157 | 166.6904 | 231.9058 | 212.5562 | 198.4181 | 185.034 | 176.598 | 242.1118 | 189.9284 | 1900 | 2100 | 0 | 318
1103 | 94 | MONJOLINHO |  |  |  |  | RS | 2 | 74 | 0.01672 | 0.05403 | 40.0995 | 17.1286 | 27.307 | 62.3988 | 53.5637 | 42.4887 | 23.6033 | 35.9293 | 61.2729 | 49.1494 | 1900 | 2100 | 0 | 318
1106 | 98 | MONTE CLARO |  |  |  |  | RS | 2 | 130 | 0.02533 | 0.08091 | 55.9968 | 36.3867 | 56.1372 | 80.3917 | 51.0715 | 67.8781 | 48.5384 | 62.6323 | 92.9882 | 67.3536 | 1900 | 2100 | 0 | 318
1030 | 42 | N.AVANHANDAV |  |  |  |  | SP | 1 | 347.4 | 0.02533 | 0.08091 | 126.5299 | 192.8014 | 113.7113 | 94.1233 | 105.4835 | 158.0311 | 240.0236 | 136.1182 | 109.4586 | 146.5241 | 1900 | 2100 | 0 | 318
1051 | 131 | NILO PECANHA |  |  |  |  | RJ | 1 | 380.03 | 0.02317 | 0.07417 | 306.2289 | 251.5038 | 290.7983 | 349.3042 | 333.3095 | 302.6334 | 269.2221 | 295.5258 | 333.7029 | 312.0829 | 1900 | 2100 | 0 | 318
1017 | 25 | NOVA PONTE |  |  |  |  | MG | 1 | 510 | 0.02533 | 0.08091 | 272.0761 | 215.1324 | 227.0391 | 353.1325 | 293.0003 | 279.805 | 217.6614 | 253.3269 | 381.4224 | 266.8095 | 1900 | 2100 | 0 | 318
1071 | 249 | OURINHOS |  |  |  |  | PR | 1 | 44.1 | 0.02333 | 0.06861 | 23.1279 | 15.1557 | 19.9043 | 32.2954 | 25.156 | 28.1561 | 28.0831 | 25.4964 | 31.6645 | 27.3804 | 1900 | 2100 | 0 | 318
1124 | 189 | P. CAVALO |  |  |  |  | BA | 3 | 160 | 0.02533 | 0.08091 | 60.5956 | 59.7981 | 50.7896 | 44.4617 | 87.3332 | 58.1344 | 74.0001 | 58.8633 | 38.1143 | 61.5599 | 1900 | 2100 | 0 | 318
1010 | 12 | P. COLOMBIA |  |  |  |  | SP | 1 | 328 | 0.02533 | 0.08091 | 189.1099 | 231.2524 | 173.5896 | 168.2179 | 183.3799 | 198.7491 | 253.0096 | 184.5096 | 174.9927 | 182.4846 | 1900 | 2100 | 0 | 318
1055 | 135 | P. ESTRELA |  |  |  |  | MG | 1 | 112 | 0.01672 | 0.05403 | 63.989 | 88.6052 | 66.1214 | 40.7554 | 60.474 | 61.9477 | 89.5903 | 56.2866 | 33.9072 | 68.0069 | 1900 | 2100 | 0 | 318
1053 | 133 | P. PASSOS |  |  |  |  | RJ | 1 | 99.9 | 0.01672 | 0.05403 | 44.3629 | 38.8148 | 41.7216 | 47.8546 | 49.0606 | 43.8483 | 43.9158 | 42.3399 | 44.1432 | 44.9943 | 1900 | 2100 | 0 | 318
1033 | 46 | P. PRIMAVERA |  |  |  |  | MS | 1 | 1540 | 0.02533 | 0.08091 | 896.9414 | 1016.0743 | 851.224 | 848.0458 | 872.4215 | 1022.1555 | 1202.2271 | 1005.3558 | 910.0653 | 970.9736 | 1900 | 2100 | 0 | 318
1045 | 121 | PARAIBUNA/PA |  |  |  |  | SP | 1 | 87.02 | 0.01672 | 0.05403 | 49.2319 | 48.7643 | 40.5215 | 57.6425 | 49.9992 | 49.5822 | 55.1887 | 42.4631 | 55.385 | 45.2921 | 1900 | 2100 | 0 | 318
1102 | 93 | PASSO FUNDO |  |  |  |  | RS | 2 | 226 | 0.02533 | 0.08091 | 104.3721 | 30.7676 | 56.3521 | 183.7671 | 146.6015 | 108.8981 | 48.5161 | 84.884 | 173.5455 | 128.6467 | 1900 | 2100 | 0 | 318
1111 | 111 | PASSO REAL |  |  |  |  | RS | 2 | 158 | 0.02533 | 0.08091 | 65.4545 | 27.4629 | 47.3158 | 99.4925 | 87.547 | 77.1179 | 45.1241 | 67.4301 | 108.4129 | 87.5045 | 1900 | 2100 | 0 | 318
1109 | 102 | PASSO S JOAO | Uruguai | Ijui | -55.0589 | -28.1486 | RS | 2 | 77 | 0.02533 | 0.08091 | 36.2032 | 17.6195 | 40.7443 | 44.2808 | 42.1682 | 42.3464 | 30.4093 | 42.2289 | 49.9175 | 46.8299 | 1900 | 2100 | 0 | 318 |  | Transferida da planilha de projetos
1406 | 1005 | PCH_exist_AC/RO/Mad_2016 |  |  |  |  | AC | 6 | 122.46 | 0.02917 | 0.12122 | 65.6028 | 86.2771 | 90.478 | 38.4692 | 47.187 | 65.6028 | 86.2771 | 90.478 | 38.4692 | 47.187 | 1900 | 2100 | 0 | 319
1404 | 1003 | PCH_exist_N_2016 |  |  |  |  | PA | 4 | 166.31 | 0.02917 | 0.12122 | 94.9158 | 113.8294 | 99.9955 | 75.9286 | 89.9096 | 94.9158 | 113.8294 | 99.9955 | 75.9286 | 89.9096 | 1900 | 2100 | 0 | 319
1403 | 1002 | PCH_exist_NE_2016 |  |  |  |  | BA | 3 | 168.092 | 0.02917 | 0.12122 | 55.4803 | 56.3877 | 56.0223 | 55.7928 | 53.7185 | 55.4803 | 56.3877 | 56.0223 | 55.7928 | 53.7185 | 1900 | 2100 | 0 | 319
1401 | 1000 | PCH_exist_SE/CO_2016 |  |  |  |  | MG | 1 | 3511.673 | 0.02917 | 0.12122 | 1808.0692 | 2178.6712 | 1966.5908 | 1368.8907 | 1718.1242 | 1808.0692 | 2178.6712 | 1966.5908 | 1368.8907 | 1718.1242 | 1900 | 2100 | 0 | 319
1402 | 1001 | PCH_exist_Sul_2016 |  |  |  |  | RS | 2 | 1524.091 | 0.02917 | 0.12122 | 838.4216 | 775.3092 | 782.0671 | 944.4266 | 851.8835 | 838.4216 | 775.3092 | 782.0671 | 944.4266 | 851.8835 | 1900 | 2100 | 0 | 319
1405 | 1004 | PCH_exist_T.Pires_2011 |  |  |  |  | AM | 10 | 3 | 0.02917 | 0.12122 | 1.9908 | 2.0532 | 1.8038 | 2.0532 | 2.0532 | 1.9908 | 2.0532 | 1.8038 | 2.0532 | 2.0532 | 1900 | 2100 | 0 | 319
1075 | 257 | PEIXE ANGICA |  |  |  |  | TO | 1 | 498.75 | 0.02533 | 0.08091 | 267.4076 | 277.6286 | 191.3967 | 291.8333 | 308.7718 | 305.3673 | 389.5187 | 277.8149 | 259.3514 | 294.7841 | 1900 | 2100 | 0 | 318
1047 | 126 | PICADA |  |  |  |  | MG | 1 | 50 | 0.02333 | 0.06861 | 31.9973 | 41.4229 | 33.2142 | 21.0408 | 32.3114 | 33.4063 | 43.8653 | 33.8319 | 22.364 | 33.5639 | 1900 | 2100 | 0 | 318
1035 | 48 | PIRAJU |  |  |  |  | SP | 1 | 80 | 0.01672 | 0.05403 | 36.9733 | 34.4357 | 34.4689 | 42.7083 | 36.2802 | 46.64 | 49.9413 | 43.2843 | 48.0072 | 45.3271 | 1900 | 2100 | 0 | 318
1079 | 281 | PONTE PEDRA |  |  |  |  | MT | 1 | 176.1 | 0.01672 | 0.05403 | 136.9002 | 156.2876 | 154.119 | 117.155 | 120.0392 | 136.9321 | 154.0436 | 142.2834 | 118.2697 | 133.1316 | 1900 | 2100 | 0 | 318
1029 | 40 | PROMISSAO |  |  |  |  | SP | 1 | 264 | 0.02533 | 0.08091 | 93.6494 | 139.5048 | 87.5707 | 72.7317 | 74.7906 | 123.5676 | 183.8285 | 109.5829 | 88.7479 | 112.1112 | 1900 | 2100 | 0 | 318
1104 | 95 | QUEBRA QUEIX |  |  |  |  | SC | 2 | 120 | 0.01672 | 0.05403 | 57.0502 | 43.5071 | 54.2538 | 68.44 | 61.9998 | 68.4313 | 57.1411 | 65.3987 | 77.3704 | 73.8151 | 1900 | 2100 | 0 | 318
1063 | 162 | QUEIMADO |  |  |  |  | GO | 1 | 105 | 0.01672 | 0.05403 | 67.3805 | 82.6648 | 48.7331 | 57.9304 | 80.1937 | 64.5064 | 81.8515 | 59.7285 | 46.4529 | 69.9927 | 1900 | 2100 | 0 | 318
1119 | 155 | RETIRO BAIXO |  |  |  |  | MG | 3 | 83.657 | 0.01672 | 0.05403 | 36.3004 | 55.0733 | 30.4863 | 21.7517 | 37.8904 | 38.6662 | 60.045 | 31.1552 | 21.8438 | 41.6207 | 1900 | 2100 | 0 | 318
1131 | 276 | RONDON 2 |  |  |  |  | RO | 7 | 73.5 | 0.02333 | 0.06861 | 40.2868 | 55.2176 | 39.941 | 31.8742 | 34.1145 | 39.8415 | 58.3178 | 40.7521 | 27.7836 | 32.5123 | 1900 | 2100 | 0 | 318
1069 | 217 | ROSAL |  |  |  |  | RJ | 1 | 55 | 0.02333 | 0.06861 | 31.0157 | 39.4795 | 33.3686 | 17.5725 | 33.6421 | 37.0582 | 47.1268 | 37.7558 | 22.4783 | 40.8718 | 1900 | 2100 | 0 | 318
1042 | 63 | ROSANA |  |  |  |  | PR | 1 | 354 | 0.02533 | 0.08091 | 169.8691 | 139.7724 | 150.845 | 208.3804 | 180.4787 | 214.7129 | 234.8497 | 192.9529 | 219.1764 | 211.8726 | 1900 | 2100 | 0 | 318
1200 | 566 | S BRANCA TIB |  |  |  |  | PR | 2 | 62 | 0.01672 | 0.05403 | 33.5986 | 35.8576 | 31.2605 | 30.1279 | 37.1483 | 40.0058 | 42.88 | 35.5202 | 38.7385 | 42.8845 | 2019 | 2100 | 0 | 318
1116 | 122 | S.BRANCA PAR |  |  |  |  | PR | 2 | 56.05 | 0.02333 | 0.06861 | 28.8003 | 29.5224 | 24.5287 | 33.0671 | 28.0829 | 29.2397 | 33.6844 | 25.1207 | 31.6838 | 26.4698 | 1900 | 2100 | 0 | 318
1065 | 193 | SA CARVALHO |  |  |  |  | MG | 1 | 78 | 0.02079 | 0.063 | 56.6636 | 64.4548 | 58.5457 | 45.7175 | 57.9367 | 53.7532 | 64.1411 | 53.8728 | 39.4887 | 57.51 | 1900 | 2100 | 0 | 318
1077 | 262 | SALTO |  |  |  |  | BA | 1 | 116 | 0.01672 | 0.05403 | 69.8332 | 81.0814 | 62.1625 | 64.0579 | 72.0308 | 77.2143 | 93.7028 | 74.4327 | 64.6258 | 76.0958 | 1900 | 2100 | 0 | 318
1096 | 82 | SALTO CAXIAS |  |  |  |  | PR | 2 | 1240 | 0.02917 | 0.12122 | 600.824 | 436.5781 | 522.5861 | 701.5596 | 742.5724 | 684.1949 | 586.6638 | 618.0225 | 772.8602 | 759.233 | 1900 | 2100 | 0 | 318
1054 | 134 | SALTO GRANDE |  |  |  |  | MG | 1 | 47 | 0.02333 | 0.06861 | 79.9568 | 95.7652 | 83.1668 | 63.1229 | 77.7721 | 77.2404 | 94.2896 | 78.3791 | 53.7351 | 82.5579 | 1900 | 2100 | 0 | 318
1095 | 78 | SALTO OSORIO |  |  |  |  | PR | 2 | 1078 | 0.02533 | 0.08091 | 497.5126 | 349.5619 | 410.4787 | 606.1883 | 623.8213 | 576.0221 | 494.5776 | 507.1269 | 668.1633 | 634.2204 | 1900 | 2100 | 0 | 318
1117 | 215 | SALTO PILAO |  |  |  |  | PR | 2 | 191.89 | 0.02533 | 0.08091 | 115.1034 | 130.3771 | 94.1049 | 117.2433 | 118.6883 | 130.6112 | 139.368 | 109.8596 | 134.356 | 138.8611 | 1900 | 2100 | 0 | 318
1130 | 279 | SAMUEL |  |  |  |  | RO | 6 | 216.75 | 0.01672 | 0.05403 | 91.9862 | 140.1324 | 130.1793 | 55.3462 | 42.287 | 89.0156 | 159.1537 | 126.4047 | 35.9431 | 34.5609 | 1900 | 2100 | 0 | 318
1061 | 153 | SAO DOMINGOS | Paranaíba | Verde | -53.1667 | -20.0833 | MS | 1 | 48 | 0.01672 | 0.05403 | 33.8062 | 39.331 | 34.1574 | 28.7967 | 32.9398 | 35.7916 | 42.0751 | 35.4196 | 30.574 | 35.0979 | 1900 | 2100 | 0 | 318 |  | Transferida da planilha de projetos
1108 | 101 | SAO JOSE |  |  |  |  | PR | 2 | 51 | 0.02333 | 0.06861 | 29.2733 | 16.6005 | 30.4304 | 36.7367 | 33.3258 | 33.1058 | 25.0018 | 31.8032 | 39.3052 | 36.3131 | 1900 | 2100 | 0 | 318
1220 | 230 | SAO MANOEL |  |  |  |  | MT/PA | 10 | 700 | 0.02917 | 0.12122 | 437.8758 | 634.0129 | 528.812 | 215.9004 | 372.7779 | 423.0039 | 632.7867 | 506.4774 | 200.8644 | 351.8871 | 2018 | 2100 | 0 | 318
1228 | 1228 | SÃO ROQUE |  |  |  |  | SC | 2 | 141.9 | 0.02533 | 0.08091 | 73.7728 | 63.0343 | 65.1669 | 86.5271 | 80.3629 | 83.4464 | 75.4846 | 73.6451 | 97.0656 | 87.5904 | 2022 | 2100 | 0 | 318
1074 | 253 | SAO SALVADOR |  |  |  |  | TO | 1 | 243.2 | 0.02533 | 0.08091 | 135.7424 | 96.8643 | 81.6201 | 196.7958 | 167.6895 | 151.8922 | 153.3709 | 130.5549 | 171.2396 | 152.4035 | 1900 | 2100 | 0 | 318
1025 | 33 | SAO SIMAO |  |  |  |  | MG | 1 | 1710 | 0.02917 | 0.12122 | 1223.945 | 1292.6548 | 1046.2482 | 1264.3888 | 1292.4884 | 1252.2802 | 1390.4525 | 1191.1793 | 1212.9351 | 1214.5538 | 1900 | 2100 | 0 | 318
1093 | 76 | SEGREDO |  |  |  |  | PR | 2 | 1260 | 0.02917 | 0.12122 | 578.9504 | 469.9471 | 483.4363 | 655.1817 | 707.2365 | 646.8129 | 593.3414 | 568.8019 | 715.4134 | 709.6948 | 1900 | 2100 | 0 | 318
1088 | 21 | SERRA FACAO |  |  |  |  | SC | 2 | 212.58 | 0.02533 | 0.08091 | 102.1418 | 107.6224 | 80.5088 | 114.5013 | 105.9346 | 98.9245 | 104.9806 | 88.7567 | 112.0777 | 89.8832 | 1900 | 2100 | 0 | 318
1072 | 251 | SERRA MESA |  |  |  |  | GO | 1 | 1275 | 0.02917 | 0.12122 | 587.9753 | 315.1443 | 322.611 | 955.4862 | 758.6596 | 677.0617 | 663.2602 | 581.2544 | 823.9686 | 639.7638 | 1900 | 2100 | 0 | 318
1049 | 129 | SIMPLICIO | Paraíba do Sul | Paraíba do Sul | -43 | -22.0333 | MG | 1 | 305.7 | 0.02917 | 0.12122 | 153.8191 | 230.9952 | 172.6677 | 65.48 | 146.1335 | 173.872 | 251.9227 | 185.2935 | 82.3651 | 175.9067 | 1900 | 2100 | 0 | 318 |  | Transferida da planilha de projetos
1227 | 227 | SINOP |  |  |  |  | MT | 10 | 401.88 | 0.02917 | 0.12122 | 215.9255 | 327.7471 | 265.6533 | 113.6079 | 156.6935 | 213.9072 | 339.1025 | 249.5455 | 107.9462 | 159.0345 | 2018 | 2100 | 0 | 318
1147 | 225 | SLT APIACAS | Salto Apiacás |  |  |  | MT | 10 | 45 | 0.01672 | 0.05403 | 23.9555 | 42.02 | 30.0064 | 5.2121 | 18.5835 | 23.7912 | 41.5173 | 29.8151 | 5.2151 | 18.6173 | 2019 | 2100 | 0 | 318
1070 | 241 | SLT VERDINHO |  |  |  |  | MT | 1 | 93 | 0.01672 | 0.05403 | 61.7999 | 72.0757 | 55.4296 | 55.7958 | 63.8984 | 67.2448 | 79.3291 | 65.4527 | 56.6755 | 67.5218 | 1900 | 2100 | 0 | 318
1094 | 77 | SLT.SANTIAGO |  |  |  |  | PR | 2 | 1420 | 0.02917 | 0.12122 | 723.8563 | 511.5681 | 584.6163 | 911.9508 | 887.2902 | 831.0527 | 723.4811 | 733.5916 | 970.6718 | 896.4663 | 1900 | 2100 | 0 | 318
1120 | 169 | SOBRADINHO |  |  |  |  | BA | 3 | 1050 | 0.02533 | 0.08091 | 454.2779 | 405.9576 | 449.0143 | 544.9688 | 417.1708 | 461.354 | 521.848 | 454.7398 | 470.9863 | 397.8418 | 1900 | 2100 | 0 | 318
1048 | 127 | SOBRAGI |  |  |  |  | MG | 1 | 60 | 0.02333 | 0.06861 | 38.6457 | 49.4362 | 40.2129 | 25.8762 | 39.0576 | 40.5409 | 52.3553 | 40.5525 | 27.6409 | 41.6149 | 1900 | 2100 | 0 | 318
1080 | 283 | STA CLARA MG |  |  |  |  | BA | 1 | 60 | 0.02333 | 0.06861 | 28.8958 | 37.3086 | 24.7002 | 18.8012 | 34.7732 | 34.7851 | 43.0888 | 33.1239 | 22.9406 | 39.9872 | 1900 | 2100 | 0 | 318
1090 | 71 | STA CLARA PR |  |  |  |  | PR | 2 | 120.168 | 0.02533 | 0.08091 | 64.1486 | 57.2986 | 63.827 | 63.1183 | 72.3505 | 67.5688 | 62.4148 | 63.36 | 70.2256 | 74.2747 | 1900 | 2100 | 0 | 318
1138 | 286 | STO ANT JARI | Santo Antonio do Jari |  |  |  | AP | 4 | 389.55 | 0.02917 | 0.12122 | 212.7161 | 226.061 | 325.7054 | 214.1254 | 84.9726 | 203.5017 | 215.1258 | 317.3125 | 218.6415 | 62.9269 | 1900 | 2100 | 0 | 318
1139 | 287 | STO ANTONIO | Santo Antônio_Madeira_Total |  |  |  | RO | 6 | 3568.3 | 0.005 | 0 | 2267.3549 | 3182.1881 | 3032.0254 | 1266.9462 | 1588.26 | 2286.8094 | 3080.8815 | 2924.6235 | 1378.0398 | 1763.693 | 2018 | 2100 | 0 | 318
1041 | 62 | TAQUARUCU |  |  |  |  | SP | 1 | 525 | 0.02533 | 0.08091 | 182.4062 | 137.3343 | 163.9877 | 230.7942 | 197.5087 | 241.6816 | 273.2684 | 212.8222 | 245.0799 | 235.5558 | 2018 | 2100 | 0 | 318
1144 | 229 | TELES PIRES | Teles Pires |  |  |  | MT | 10 | 1820 | 0.02917 | 0.12122 | 1043.5285 | 1642.1724 | 1235.6077 | 456.4262 | 839.9078 | 1003.649 | 1632.6664 | 1181.9651 | 423.8656 | 776.0987 | 2018 | 2100 | 0 | 318
1062 | 156 | TRES MARIAS |  |  |  |  | MG | 1 | 396 | 0.02533 | 0.08091 | 234.4072 | 224.341 | 206.2944 | 265.36 | 241.6336 | 240.7494 | 240.3489 | 212.2667 | 263.2923 | 247.0896 | 1900 | 2100 | 0 | 318
1128 | 275 | TUCURUI |  |  |  |  | PA | 4 | 8535 | 0.02914 | 0.12094 | 4104.2262 | 5076.8038 | 5965.0906 | 2911.0446 | 2463.9658 | 4601.5328 | 6828.9232 | 6248.5875 | 2589.1825 | 2739.4379 | 1900 | 2100 | 0 | 318
1009 | 11 | VOLTA GRANDE |  |  |  |  | MG | 1 | 380 | 0.02533 | 0.08091 | 233.4086 | 272.321 | 209.4292 | 221.635 | 230.2493 | 240.4186 | 287.1368 | 221.3262 | 228.678 | 224.5335 | 1900 | 2100 | 0 | 318
1123 | 178 | XINGO |  |  |  |  | SE | 3 | 3162 | 0.06 | 0.08 | 1879.3619 | 1484.1314 | 1784.8974 | 2522.8346 | 1725.5843 | 1789.2235 | 1773.6792 | 1782.862 | 2092.0865 | 1508.2664 | 1900 | 2100 | 0 | 318
114755.397
Note on J1: Unidade: MW
Note on K1: Unidade: p.u.
Note on L1: Unidade: p.u.
Note on M1: Unidade: MWmédios
Note on N1: Unidade: MWmédios
Note on O1: Unidade: MWmédios
Note on P1: Unidade: MWmédios
Note on Q1: Unidade: MWmédios
Note on R1: Unidade: MWmédios
Note on S1: Unidade: MWmédios
Note on T1: Unidade: MWmédios
Note on U1: Unidade: MWmédios
Note on V1: Unidade: MWmédios
Note on Y1: Unidade: US$/MWh
Note on N16: Marcos Ribeiro Conde: fatores derivados do dado primário de energia mensal para as duas unidades de B.Monte somadas.
Note on W154: Marcos Ribeiro Conde: colocada data de 2018 apenas para comparação com pde 2026

## tab_UHE_projetos
cod_projeto_UHE | cod_NW | Nome_NW | nome | Potencia | Bacia | Rio | Latitude | Longitude | UF_SMA | UF | cod_subsistema | cod_complexo | TEIF | IP | FC_Firme | Efirme_ano | PI-EF | Efirme_trim1 | Efirme_trim2 | Efirme_trim3 | Efirme_trim4 | FC_Medio | Emedia_ano | EM-EF | Emedia_trim1 | Emedia_trim2 | Emedia_trim3 | Emedia_trim4 | cod_expansao | tipo_expansão | data_minima | data_maxima | vida_util_UHE | custo_capital | Custo (U$/kW) | Custo (R$/kW) | cod_desembolso | custo_conexão | custo_ambiental | custo total | custo new | Custo Unitario | ICD | C0 | FRC | R (M R$/ano) | Vp | custo_investimento | custoOMfixo | custoOMvar | cod_tecnologia | Classificação PLANEL | SMA | Comentário | Cenário 1 SMA - cod exp. | Cenário 1 SMA - Data mínima | Cenário 2 SMA - cod exp. | Cenário 2 SMA - Data mínima
1001 | 1001 | A17PA118 (Bacuri) | A17PA118 (Bacuri) | 225.7 | Amazônica | Paru | -53.7703 | -0.2072 | PA | PA | 4 |  | 0.01982 | 0.05292 | 0.64443 | 145.4489 | 80.2511 | 173.5486 | 198.6483 | 117.0637 | 92.535 | 0.59021 | 133.2095 | -12.2394 | 153.6136 | 194.8614 | 121.0227 | 63.3402 | 3 | não_considerar | 2022 | 2100 | 30 | 1919.0295 | 2180.1455 | 8502.5675 | 2 | 0 |  | 1919.0295 |  | 8502.5675 | 1.1245 | 2158.005 | 0.088827 | 202.975 | 2537.188 | 182.8039 | 11.285 | 0 | 318 |  | Interfere em UC de US |  | 1 | 2027 | 1 | 2027
1002 | 1002 | A26PA184 (Miriti) | A26PA184 (Miriti) | 140.5 | Amazônica | Paru | -53.8401 | -0.058098 | PA | PA | 4 |  | 0.01638 | 0.06141 | 0.52087 | 73.1817 | 67.3183 | 91.5576 | 112.3226 | 51.9117 | 36.935 | 0.46788 | 65.7371 | -7.4447 | 74.8623 | 108.9846 | 53.7188 | 25.3825 | 3 | não_considerar | 2022 | 2100 | 30 | 1499.563 | 2736.6786 | 10673.0466 | 2 | 0 |  | 1499.563 |  | 10673.0466 | 1.1245 | 1686.3026 | 0.088827 | 156.8149 | 1960.1867 | 141.2311 | 7.025 | 0 | 318 |  | Interfere em UC de PI |  | 1 | 2030 | 1 | 2030
1003 | 1003 | A29PA208 (Touré) | A29PA208 (Touré) | 186.3 | Amazônica | Paru | -53.8416 | 0.021526 | PA | PA | 4 |  | 0.01638 | 0.06141 | 0.48225 | 89.8436 | 96.4564 | 112.1948 | 136.6889 | 64.4213 | 46.0696 | 0.43391 | 80.837 | -9.0066 | 92.2382 | 132.8391 | 66.6061 | 31.6647 | 3 | não_considerar | 2022 | 2100 | 30 | 1680.3261 | 2312.683 | 9019.4636 | 2 | 0 |  | 1680.3261 |  | 9019.4636 | 1.1245 | 1889.576 | 0.088827 | 177.1612 | 2214.5148 | 159.5554 | 9.315 | 0 | 318 |  | Interfere em UC de US |  | 1 | 2027 | 1 | 2027
1004 | 1004 | A34PA250 (Samuã) | A34PA250 (Samuã) | 104.1 | Amazônica | Paru | -53.8149 | 0.10216 | PA | PA | 4 |  | 0.01982 | 0.05292 | 0.4171 | 43.4197 | 60.6803 | 54.3395 | 66.7086 | 30.7854 | 21.8453 | 0.37465 | 39.0011 | -4.4186 | 44.3996 | 64.7528 | 31.8256 | 15.0262 | 3 | não_considerar | 2022 | 2100 | 30 | 1251.0995 | 3081.6018 | 12018.2472 | 2 | 0 |  | 1251.0995 |  | 12018.2472 | 1.1245 | 1406.8981 | 0.088827 | 130.1761 | 1627.2019 | 117.2396 | 5.205 | 0 | 318 |  | Interfere em UC de PI |  | 1 | 2030 | 1 | 2030
1005 | 1005 | A38PA100 | A38PA101 | 177.8 | Amazônica | Paru | -53.3657 | -0.67624 | PA | PA | 4 |  | 0.01638 | 0.06141 | 0.48796 | 86.7588 | 91.0412 | 108.07 | 134.1895 | 58.5246 | 46.2512 | 0.42745 | 76.0015 | -10.7573 | 85.0583 | 129.4613 | 59.8897 | 29.5966 | 3 | não_considerar | 2022 | 2100 | 30 | 1882.9038 | 2715.3872 | 10590.01 | 2 | 0 |  | 1882.9038 |  | 10590.01 | 1.1245 | 2117.3805 | 0.088827 | 196.9715 | 2462.1435 | 177.397 | 8.89 | 0 | 318 |  | Interfere em UC de US |  | 1 | 2027 | 1 | 2027
1006 | 1006 | A41PA008 (Panamã) | A41PA008 (Panamã) | 870.4 | Amazônica | Paru | -53.1593 | -1.0409 | PA | PA | 4 |  | 0.01638 | 0.06141 | 0.53934 | 469.4449 | 400.9551 | 555.1848 | 732.1849 | 354.6762 | 235.7338 | 0.48332 | 420.6775 | -48.7675 | 469.5564 | 707.9009 | 352.0964 | 153.1561 | 3 | não_considerar | 2022 | 2100 | 30 | 4788.7685 | 1410.7185 | 5501.802 | 3 | 0 |  | 4788.7685 |  | 5501.802 | 1.1255 | 5389.7929 | 0.088827 | 522.2815 | 6528.5184 | 470.3785 | 43.52 | 0 | 318 |  | Interfere em UC de PI |  | 1 | 2030 | 1 | 2030
1007 | 1007 | Açaipé B | Açaipé B | 831.1 | Amazônica | Jari | -52.6705 | -0.55421 | AP | AP | 4 |  | 0.01638 | 0.06141 | 0.52647 | 437.5501 | 393.5499 | 474.7267 | 727.5705 | 408.8867 | 139.0167 | 0.47422 | 394.1224 | -43.4277 | 390.4069 | 691.7198 | 378.7644 | 115.5985 | 3 | não_considerar | 2022 | 2100 | 30 | 4769.7314 | 1471.5534 | 5739.0583 | 3 | 0 |  | 4769.7314 |  | 5739.0583 | 1.1255 | 5368.3666 | 0.088827 | 518.4132 | 6480.1653 | 466.8947 | 41.555 | 0 | 318 |  | Interfere em UC de PI |  | 1 | 2030 | 1 | 2030
1008 | 1008 | Água Branca | Água Branca | 73 | Amazônica | Amapari | -52.0231 | 0.95646 | AP | AP | 4 |  | 0.01982 | 0.05292 | 0.47694 | 34.8163 | 38.1837 | 47.4333 | 53.8657 | 20.5982 | 17.3679 | 0.49043 | 35.8013 | 0.98504 | 52.6642 | 52.932 | 19.4374 | 18.1717 | 3 | não_considerar | 2022 | 2100 | 30 | 740.6537 | 2601.5232 | 10145.9405 | 2 | 0 |  | 740.6537 |  | 10145.9405 | 1.1245 | 832.8868 | 0.088827 | 77.6332 | 970.4149 | 69.9182 | 3.65 | 0 | 318 |  | Interfere em UC de PI |  | 1 | 2030 | 1 | 2030
1009 | 1009 | Água Clara | Água Clara | 32.8 | Paraná | Verde | -52.9307 | -20.4135 | MS | MS | 1 |  | 0.02068 | 0.0466 | 0.53212 | 17.4535 | 15.3465 | 21.8722 | 19.2005 | 13.6199 | 15.1215 | 0.56765 | 18.6189 | 1.1654 | 24.336 | 20.2459 | 13.9389 | 15.955 | 1 | opcional | 2028 | 2100 | 30 | 350.0008 | 2736.0915 | 10670.7569 | 2 | 0 |  | 350.0008 |  | 10670.7569 | 1.1245 | 393.5862 | 0.088827 | 36.6013 | 457.5156 | 32.9639 | 1.64 | 0 | 318 |  | Não interfere em UC, TI e TQ |  | 1 | 2027 | 1 | 2027
1010 | 1010 | Água Limpa | Água Limpa | 380 | Tocantins-Araguaia | Mortes | -53.3694 | -15.3712 | MT | MT | 1 |  | 0.01638 | 0.06141 | 0.6004 | 228.1532 | 151.8468 | 300.05 | 248.3987 | 167.1425 | 197.0216 | 0.6144 | 233.4709 | 5.3177 | 307.1661 | 248.083 | 162.5517 | 216.0827 | 1 | opcional | 2028 | 2100 | 30 | 3707.8118 | 2501.8973 | 9757.3994 | 2 | 0 |  | 3707.8118 |  | 9757.3994 | 1.1245 | 4169.5431 | 0.088827 | 389.3698 | 4867.1227 | 350.6753 | 19 | 0 | 318 |  | Não interfere em UC, TI e TQ |  | 1 | 2027 | 1 | 2027
1011 | 1011 | Águas de Chapecó | Águas de Chapecó | 42 | Uruguai | Chapecó | -52.9699 | -27.0624 | SC | SC | 2 |  | 0.02068 | 0.0466 | 0.49731 | 20.8868 | 21.1132 | 14.3371 | 21.9046 | 24.02 | 23.2855 | 0.56799 | 23.8554 | 2.9686 | 18.5536 | 23.2736 | 27.7727 | 25.8218 | 1 | opcional | 2028 | 2100 | 30 | 673.6871 | 4112.8637 | 16040.1686 | 2 | 0 |  | 673.6871 |  | 16040.1686 | 1.1245 | 757.5809 | 0.088827 | 69.394 | 867.4246 | 62.4978 | 2.1 | 0 | 318 |  | Não interfere em UC, TI e TQ |  | 1 | 2027 | 1 | 2027
1012 | 1012 | Águas Lindas | Águas Lindas | 40 | Amazônica | Cupari | -55.4195 | -4.1926 | PA | PA | 9 |  | 0.02068 | 0.0466 | 0.47694 | 19.0774 | 20.9226 | 25.9909 | 29.5155 | 11.2867 | 9.5166 | 0.49043 | 19.6172 | 0.53975 | 28.8571 | 29.0038 | 10.6507 | 9.9571 | 1 | opcional | 2028 | 2100 | 30 | 358.6998 | 2299.3575 | 8967.4941 | 2 | 0 |  | 358.6998 |  | 8967.4941 | 1.1245 | 403.3684 | 0.088827 | 37.8302 | 472.8773 | 34.0707 | 2 | 0 | 318 |  | Não interfere em UC, TI e TQ |  | 1 | 2027 | 1 | 2027
1013 | 1013 | Almenara | Almenara | 116.79 | Atlântico Leste | Jequitinhonha | -40.7151 | -16.1863 | MG | MG | 1 |  | 0.01982 | 0.05292 | 0.48893 | 57.1018 | 59.6882 | 36.0029 | 33.3314 | 78.6383 | 80.4348 | 0.50183 | 58.6081 | 1.5063 | 66.053 | 38.804 | 61.3328 | 68.2427 | 3 | não_considerar | 2022 | 2100 | 30 | 1771.6636 | 3889.6541 | 15169.6512 | 2 | 0 |  | 1771.6636 |  | 15169.6512 | 1.1245 | 1992.2876 | 0.088827 | 182.8093 | 2285.1162 | 164.6422 | 5.8395 | 0 | 318 |  | Interfere em UC de PI |  | 1 | 2030 | 1 | 2030
1014 | 1014 | Alta Floresta | Alta Floresta | 127.8 | Amazônica | Teles Pires | -55.5628 | -10.0876 | MT | MT | 10 |  | 0.01638 | 0.06141 | 0.53212 | 68.0048 | 59.7952 | 85.2216 | 74.8116 | 53.0677 | 58.9185 | 0.56765 | 72.5458 | 4.5409 | 94.8213 | 78.8848 | 54.3109 | 62.166 | 1 | opcional | 2028 | 2100 | 30 | 1946.5889 | 3905.5193 | 15231.5253 | 2 | 0 |  | 1946.5889 |  | 15231.5253 | 1.1245 | 2188.9964 | 0.088827 | 200.8329 | 2510.4116 | 180.8747 | 6.39 | 0 | 318 |  | PDE 2026 |  | 1 | 2026 | 1 | 2026
1015 | 1015 | Angueretá | Angueretá | 53.9 | São Francisco | Paraopeba | -44.6771 | -19.1635 | MG | MG | 1 |  | 0.02068 | 0.0466 | 0.43291 | 23.334 | 30.566 | 33.3414 | 21.0452 | 16.1304 | 22.819 | 0.49238 | 26.539 | 3.205 | 40.5111 | 22.0197 | 16.7829 | 26.8424 | 1 | opcional | 2028 | 2100 | 30 | 751.0648 | 3572.9263 | 13934.4127 | 2 | 0 |  | 751.0648 |  | 13934.4127 | 1.1245 | 844.5945 | 0.088827 | 77.7182 | 971.477 | 69.9947 | 2.695 | 0 | 318 |  | Não interfere em UC, TI e TQ |  | 1 | 2027 | 1 | 2027
1016 | 1016 | Apertados | Apertados | 139 | Paraná | Piquiri | -53.3356 | -24.2147 | PR | PR | 2 |  | 0.01982 | 0.05292 | 0.55655 | 77.3606 | 61.6394 | 73.569 | 79.9444 | 71.5179 | 84.411 | 0.57013 | 79.2481 | 1.8875 | 77.448 | 76.3358 | 76.1151 | 87.0935 | 1 | opcional | 2023 | 2100 | 30 | 1120.507 | 2066.9748 | 8061.2015 | 2 | 0 |  | 1120.507 |  | 8061.2015 | 1.1245 | 1260.043 | 0.088827 | 118.8764 | 1485.9548 | 107.0628 | 6.95 | 0 | 318 |  | PDE 2026 |  | 1 | 2022 | 1 | 2022
1017 | 1017 | Apiaká-Kayabi (PEX-093) | Apiaká-Kayabi (PEX-093) | 206 | Amazônica | Peixes | -57.3176 | -10.9403 | MT | MT | 10 |  | 0.01638 | 0.06141 | 0.54719 | 112.7213 | 93.2787 | 181.1243 | 160.9325 | 37.6092 | 71.2191 | 0.52646 | 108.4509 | -4.2704 | 179.212 | 147.0424 | 37.099 | 70.4502 | 3 | não_considerar | 2022 | 2100 | 30 | 1558.7033 | 1940.1335 | 7566.5206 | 2 | 0 |  | 1558.7033 |  | 7566.5206 | 1.1245 | 1752.8075 | 0.088827 | 165.9974 | 2074.9674 | 149.501 | 10.3 | 0 | 318 |  | Interfere em TI ou TQ |  | 1 | 2035 | 3 | 2050
1018 | 1018 | Arraias | Arraias | 70 | Tocantins-Araguaia | Palma | -47.4514 | -12.4258 | TO | TO | 1 |  | 0.01982 | 0.05292 | 0.56843 | 39.7904 | 30.2096 | 45.309 | 41.5346 | 34.3237 | 37.9941 | 0.64591 | 45.2136 | 5.4232 | 59.6462 | 45.3249 | 33.9749 | 41.9083 | 3 | não_considerar | 2022 | 2100 | 30 | 1010.4395 | 3701.2435 | 14434.8496 | 2 | 0 |  | 1010.4395 |  | 14434.8496 | 1.1245 | 1136.2688 | 0.088827 | 104.4318 | 1305.398 | 94.0537 | 3.5 | 0 | 318 |  | Interfere em TI ou TQ |  | 1 | 2035 | 3 | 2050
1019 | 1019 | Arroio do Meio | Arroio do Meio | 68.6 | Atlântico Sul | Taquari | -51.9243 | -29.4371 | RS | RS | 2 |  | 0.01982 | 0.05292 | 0.47695 | 32.7186 | 35.8814 | 23.6138 | 33.2348 | 43.5633 | 30.4626 | 0.55612 | 38.1497 | 5.4311 | 28.1727 | 37.2162 | 48.6263 | 38.5836 | 1 | opcional | 2028 | 2100 | 30 | 954.1915 | 3566.5378 | 13909.4974 | 2 | 0 |  | 954.1915 |  | 13909.4974 | 1.1245 | 1073.0164 | 0.088827 | 98.7433 | 1234.2911 | 88.9304 | 3.43 | 0 | 318 |  | Não interfere em UC, TI e TQ |  | 1 | 2027 | 1 | 2027
1020 | 1020 | Bambu I | Bambu I | 84 | Amazônica | Araguari | -51.6045 | 0.79082 | AP | AP | 7 |  | 0.01982 | 0.05292 | 0.47694 | 40.0626 | 43.9374 | 54.5808 | 61.9825 | 23.7021 | 19.985 | 0.49043 | 41.1961 | 1.1335 | 60.5999 | 60.9081 | 22.3664 | 20.9099 | 3 | não_considerar | 2022 | 2100 | 30 | 935.9832 | 2857.0917 | 11142.6576 | 2 | 0 |  | 935.9832 |  | 11142.6576 | 1.1245 | 1052.5406 | 0.088827 | 97.6945 | 1221.181 | 87.9859 | 4.2 | 0 | 318 |  | Interfere em UC de US |  | 1 | 2027 | 1 | 2027
1021 | 1021 | Banharão | Banharão | 67 | Paraná | Pardo | -48.3333 | -20.6676 | SP | SP | 1 |  | 0.01982 | 0.05292 | 0.52844 | 35.4053 | 31.5947 | 48.7567 | 38.3317 | 24.3846 | 30.1483 | 0.65278 | 43.7361 | 8.3308 | 58.4835 | 46.0047 | 29.847 | 40.6091 | 1 | opcional | 2028 | 2100 | 30 | 667.7761 | 2555.5915 | 9966.807 | 2 | 0 |  | 667.7761 |  | 9966.807 | 1.1245 | 750.9338 | 0.088827 | 70.0535 | 875.669 | 63.0918 | 3.35 | 0 | 318 |  | Não interfere em UC, TI e TQ |  | 1 | 2027 | 1 | 2027
1022 | 1022 | Barra do Claro | Barra do Claro | 61 | Amazônica | Arinos | -56.5817 | -13.4119 | MT | MT | 1 |  | 0.02068 | 0.0466 | 0.54679 | 33.354 | 27.646 | 48.9043 | 39.1143 | 18.3246 | 27.073 | 0.54065 | 32.9794 | -0.37465 | 48.3165 | 36.5601 | 19.0659 | 27.9751 | 1 | opcional | 2028 | 2100 | 30 | 507.8897 | 2134.8872 | 8326.06 | 2 | 0 |  | 507.8897 |  | 8326.06 | 1.1245 | 571.1368 | 0.088827 | 53.7826 | 672.2827 | 48.4378 | 3.05 | 0 | 318 |  | Não interfere em UC, TI e TQ |  | 1 | 2027 | 1 | 2027
1023 | 1023 | Barra do Palma | Barra do Palma | 85 | Tocantins-Araguaia | Palma | -47.8023 | -12.6106 | TO | TO | 1 |  | 0.01982 | 0.05292 | 0.56255 | 47.8166 | 37.1834 | 50.1014 | 50.1532 | 44.885 | 46.1269 | 0.64141 | 54.5195 | 6.7028 | 71.1358 | 54.7222 | 42.5385 | 49.6815 | 3 | não_considerar | 2022 | 2100 | 30 | 1171.3232 | 3533.4032 | 13780.2726 | 2 | 0 |  | 1171.3232 |  | 13780.2726 | 1.1245 | 1317.1873 | 0.088827 | 121.2524 | 1515.6546 | 109.2026 | 4.25 | 0 | 318 |  | Interfere em TI ou TQ |  | 1 | 2035 | 3 | 2050
1024 | 1024 | Barra do Pomba | Barra do Pomba | 80 | Atlântico Sudeste | Paraíba do Sul | -42.0087 | -21.6395 | RJ | RJ | 1 |  | 0.01982 | 0.05292 | 0.57942 | 46.3537 | 33.6463 | 59.52 | 48.7104 | 28.9354 | 48.249 | 0.60013 | 48.01 | 1.6563 | 63.1431 | 49.1974 | 29.3881 | 50.3114 | 1 | opcional | 2028 | 2100 | 30 | 788.7251 | 2527.9652 | 9859.0643 | 2 | 0 |  | 788.7251 |  | 9859.0643 | 1.1245 | 886.9446 | 0.088827 | 82.785 | 1034.8126 | 74.5581 | 4 | 0 | 318 |  | Não interfere em UC, TI e TQ |  | 1 | 2027 | 1 | 2027
1025 | 1025 | Barretos | Barretos | 46.5 | Paraná | Pardo | -48.4453 | -20.4603 | SP | SP | 1 |  | 0.02068 | 0.0466 | 0.53899 | 25.063 | 21.437 | 32.7795 | 27.2545 | 18.2454 | 21.9725 | 0.6481 | 30.1366 | 5.0736 | 38.0074 | 32.0077 | 21.9195 | 28.612 | 1 | opcional | 2028 | 2100 | 30 | 593.0581 | 3270.2403 | 12753.9372 | 2 | 0 |  | 593.0581 |  | 12753.9372 | 1.1245 | 666.9112 | 0.088827 | 61.565 | 769.5626 | 55.4468 | 2.325 | 0 | 318 |  | Não interfere em UC, TI e TQ |  | 1 | 2027 | 1 | 2027
1026 | 1026 | Baú I | Baú I | 110 | Atlântico Sudeste | Doce | -42.8976 | -20.2571 | MG | MG | 1 |  | 0.01982 | 0.05292 | 0.43945 | 48.3392 | 61.6608 | 68.6886 | 46.2441 | 28.6713 | 49.753 | 0.43621 | 47.9834 | -0.35585 | 70.0992 | 42.0202 | 28.7508 | 51.0633 | 1 | opcional | 2028 | 2100 | 30 | 552.4078 | 1287.6638 | 5021.8888 | 2 | 0 |  | 552.4078 |  | 5021.8888 | 1.1245 | 621.1987 | 0.088827 | 60.6795 | 758.4936 | 54.6493 | 5.5 | 0 | 318 |  | Não interfere em UC, TI e TQ |  | 1 | 2027 | 1 | 2027
1027 | 1027 | Bem Querer J1A | Bem Querer J1A | 650 | Amazônica | Branco | -61.0355 | 1.8773 | RR | RR | 7 |  | 0.01638 | 0.06141 | 0.47694 | 310.0081 | 339.9919 | 422.3515 | 479.6264 | 183.4091 | 154.6455 | 0.49043 | 318.779 | 8.7709 | 468.9278 | 471.3123 | 173.0732 | 161.8026 | 1 | opcional | 2026 | 2100 | 30 | 4997.3377 | 1971.3364 | 7688.2119 | 3 | 0 |  | 4997.3377 |  | 7688.2119 | 1.1255 | 5624.5391 | 0.088827 | 532.1134 | 6651.4172 | 479.2334 | 32.5 | 0 | 318 |  | PDE 2026 |  | 1 | 2025 | 1 | 2025
1028 | 1028 | Biboca | Biboca | 57 | Atlântico Sudeste | Doce | -42.7136 | -20.0166 | MG | MG | 1 |  | 0.02068 | 0.0466 | 0.64876 | 36.9794 | 20.0206 | 47.7457 | 36.4751 | 24.7763 | 38.9207 | 0.67099 | 38.2463 | 1.2668 | 49.7713 | 36.5465 | 26.2581 | 40.4091 | 3 | não_considerar | 2022 | 2100 | 30 | 378.8373 | 1704.1715 | 6646.2689 | 2 | 0 |  | 378.8373 |  | 6646.2689 | 1.1245 | 426.0137 | 0.088827 | 40.6917 | 508.6463 | 36.6479 | 2.85 | 0 | 318 |  | Interfere em UC de US |  | 1 | 2027 | 1 | 2027
1029 | 1029 | Boaventura | Boaventura | 32.1 | Tocantins-Araguaia | das Garças | -52.5165 | -15.855 | MT | MT | 1 |  | 0.02068 | 0.0466 | 0.53212 | 17.081 | 15.019 | 21.4054 | 18.7907 | 13.3292 | 14.7988 | 0.56765 | 18.2216 | 1.1406 | 23.8166 | 19.8138 | 13.6415 | 15.6145 | 1 | opcional | 2028 | 2100 | 30 | 421.4408 | 3366.4095 | 13128.9972 | 2 | 0 |  | 421.4408 |  | 13128.9972 | 1.1245 | 473.9226 | 0.088827 | 43.7023 | 546.2791 | 39.3593 | 1.605 | 0 | 318 |  | Não interfere em UC, TI e TQ |  | 1 | 2027 | 1 | 2027
1030 | 1030 | Bom Retiro | Bom Retiro | 45 | Atlântico Sudeste | Piranga | -42.9904 | -20.4295 | MG | MG | 1 |  | 0.02068 | 0.0466 | 0.50449 | 22.7019 | 22.2981 | 31.2052 | 21.7789 | 14.015 | 23.8083 | 0.50591 | 22.7659 | 0.064032 | 32.6183 | 20.2811 | 14.0198 | 24.1444 | 1 | opcional | 2028 | 2100 | 30 | 420.5511 | 2396.3025 | 9345.5797 | 2 | 0 |  | 420.5511 |  | 9345.5797 | 1.1245 | 472.922 | 0.088827 | 44.2585 | 553.2306 | 39.8602 | 2.25 | 0 | 318 |  | Não interfere em UC, TI e TQ |  | 1 | 2027 | 1 | 2027
1031 | 1031 | Buriti Queimado | Buriti Queimado | 142 | Tocantins-Araguaia | Almas | -49.2135 | -14.8322 | GO | GO | 1 |  | 0.01982 | 0.05292 | 0.47943 | 68.0787 | 73.9213 | 99.8267 | 65.5792 | 36.1133 | 70.7957 | 0.59944 | 85.1203 | 17.0416 | 124.4041 | 88.126 | 47.3111 | 80.64 | 1 | opcional | 2026 | 2100 | 30 | 1729.6536 | 3123.246 | 12180.6594 | 2 | 0 |  | 1729.6536 |  | 12180.6594 | 1.1245 | 1945.0462 | 0.088827 | 179.8735 | 2248.4183 | 161.9981 | 7.1 | 0 | 318 |  | PDE 2026 |  | 1 | 2026 | 1 | 2026
1032 | 1032 | Buritizal | Buritizal | 42.8 | Tocantins-Araguaia | Mortes | -53.854 | -15.2545 | MT | MT | 1 |  | 0.02068 | 0.0466 | 0.53212 | 22.7747 | 20.0253 | 28.5406 | 25.0543 | 17.7723 | 19.7317 | 0.56765 | 24.2955 | 1.5207 | 31.7555 | 26.4184 | 18.1886 | 20.8193 | 3 | não_considerar | 2022 | 2100 | 30 | 403.2823 | 2416.0217 | 9422.4847 | 2 | 0 |  | 403.2823 |  | 9422.4847 | 1.1245 | 453.5028 | 0.088827 | 42.4235 | 530.2937 | 38.2076 | 2.14 | 0 | 318 |  | Interfere em TI ou TQ |  | 1 | 2035 | 3 | 2050
1033 | 1033 | Cachoeira | Cachoeira | 63 | Parnaíba | Parnaíba | -43.0822 | -6.7489 | PI | PI | 3 |  | 0.01982 | 0.05292 | 0.64864 | 40.8644 | 22.1356 | 39.0081 | 41.5029 | 40.1592 | 42.7876 | 0.68383 | 43.0815 | 2.217 | 51.2602 | 45.9878 | 35.8005 | 39.2775 | 1 | opcional | 2028 | 2100 | 30 | 872.6327 | 3551.6185 | 13851.3121 | 2 | 0 |  | 872.6327 |  | 13851.3121 | 1.1245 | 981.301 | 0.088827 | 90.3165 | 1128.9556 | 81.341 | 3.15 | 0 | 318 |  | Não interfere em UC, TI e TQ |  | 1 | 2027 | 1 | 2027
1034 | 1034 | Cachoeira da Velha | Cachoeira da Velha | 81 | Tocantins-Araguaia | Sono | -46.8806 | -10.2675 | TO | TO | 1 |  | 0.02068 | 0.0466 | 0.53212 | 43.1017 | 37.8983 | 54.0137 | 47.4158 | 33.6345 | 37.3427 | 0.56765 | 45.9797 | 2.878 | 60.098 | 49.9974 | 34.4224 | 39.401 | 3 | não_considerar | 2022 | 2100 | 30 | 510.7018 | 1616.6566 | 6304.9607 | 2 | 0 |  | 510.7018 |  | 6304.9607 | 1.1245 | 574.2992 | 0.088827 | 55.0635 | 688.294 | 49.5915 | 4.05 | 0 | 318 |  | Interfere em UC de PI |  | 1 | 2030 | 1 | 2030
1035 | 1035 | Cachoeira do Caí | Cachoeira do Caí | 802 | Amazônica | Jamanxim | -56.468 | -5.085 | PA | PA | 9 |  | 0.01638 | 0.06141 | 0.50722 | 406.7868 | 395.2132 | 671.5376 | 598.4107 | 96.8792 | 260.3196 | 0.48044 | 385.3163 | -21.4705 | 651.5935 | 584.3379 | 97.0564 | 208.2774 | 3 | não_considerar | 2022 | 2100 | 30 | 3897.3707 | 1246.0422 | 4859.5644 | 3 | 0 |  | 3897.3707 |  | 4859.5644 | 1.1255 | 4386.5184 | 0.088827 | 429.7432 | 5371.7896 | 387.0364 | 40.1 | 0 | 318 |  | Interfere em TI ou TQ |  | 1 | 2035 | 3 | 2050
1036 | 1036 | Cachoeira dos Patos | Cachoeira dos Patos | 528 | Amazônica | Jamanxim | -55.76 | -5.9164 | PA | PA | 9 |  | 0.01638 | 0.06141 | 0.50175 | 264.9235 | 263.0765 | 438.0933 | 390.5543 | 62.2146 | 168.8317 | 0.47581 | 251.226 | -13.6974 | 424.4931 | 381.0264 | 62.9937 | 136.3909 | 3 | não_considerar | 2027 | 2100 | 30 | 2859.7309 | 1388.7582 | 5416.157 | 3 | 0 |  | 2859.7309 |  | 5416.157 | 1.1255 | 3218.6474 | 0.088827 | 312.3042 | 3903.8024 | 281.2682 | 26.4 | 0 | 318 |  | Interfere em UC de PI |  | 1 | 2030 | 1 | 2030
1037 | 1037 | Cachoeira Galinha | Cachoeira Galinha | 399.8 | Amazônica | Roosevelt | -60.9142 | -7.7053 | AM | AM | 7 |  | 0.01638 | 0.06141 | 0.51906 | 207.5209 | 192.2791 | 340.1705 | 293.1326 | 83.3254 | 113.455 | 0.51767 | 206.9634 | -0.55748 | 353.1316 | 292.0744 | 72.3907 | 110.2568 | 3 | não_considerar | 2022 | 2100 | 30 | 3240.9377 | 2078.5635 | 8106.3976 | 2 | 0 |  | 3240.9377 |  | 8106.3976 | 1.1245 | 3644.5296 | 0.088827 | 343.7242 | 4296.5526 | 309.5658 | 19.99 | 0 | 318 |  | Interfere em UC de PI |  | 1 | 2030 | 1 | 2030
1038 | 1038 | Cachoeirão | Cachoeirão | 39 | Amazônica | Juruena | -58.9579 | -12.9894 | MT | MT | 10 |  | 0.02068 | 0.0466 | 0.53212 | 20.7527 | 18.2473 | 26.0066 | 22.8298 | 16.1944 | 17.9798 | 0.56765 | 22.1384 | 1.3857 | 28.9361 | 24.0728 | 16.5737 | 18.9709 | 1 | opcional | 2028 | 2100 | 30 | 390 | 2564.1026 | 10000 | 2 | 0 |  | 390 |  | 10000 | 1.1245 | 438.5664 | 0.088827 | 40.9067 | 511.3341 | 36.8415 | 1.95 | 0 | 318 |  | Não interfere em UC, TI e TQ |  | 1 | 2027 | 1 | 2027
1039 | 1039 | Cambuci | Cambuci | 50 | Atlântico Sudeste | Paraíba do Sul | -41.8738 | -21.577 | RJ | RJ | 1 |  | 0.02068 | 0.0466 | 0.67461 | 33.7305 | 16.2695 | 39.8148 | 36.8221 | 23.0758 | 35.2092 | 0.69738 | 34.869 | 1.1385 | 41.597 | 37.3945 | 23.4302 | 37.0543 | 1 | opcional | 2028 | 2100 | 30 | 599.657 | 3075.1639 | 11993.139 | 2 | 0 |  | 599.657 |  | 11993.139 | 1.1245 | 674.3318 | 0.088827 | 62.3992 | 779.9896 | 56.1981 | 2.5 | 0 | 318 |  | Não interfere em UC, TI e TQ |  | 1 | 2027 | 1 | 2027
1040 | 1040 | Canto do Rio | Canto do Rio | 44 | Parnaíba | Parnaíba | -45.7883 | -8.6169 | PI | PI | 3 |  | 0.02068 | 0.0466 | 0.71499 | 31.4595 | 12.5405 | 38.44 | 33.632 | 21.7525 | 32.0133 | 0.71699 | 31.5474 | 0.087889 | 37.6142 | 33.3076 | 22.5765 | 32.6911 | 1 | opcional | 2028 | 2100 | 30 | 440 | 2564.1026 | 10000 | 2 | 0 |  | 440 |  | 10000 | 1.1245 | 494.7929 | 0.088827 | 46.1512 | 576.8898 | 41.5648 | 2.2 | 0 | 318 |  | Não interfere em UC, TI e TQ |  | 1 | 2027 | 1 | 2027
1041 | 1041 | Cantu | Cantu | 36.7 | Paraná | Piquiri | -52.8642 | -24.7561 | PR | PR | 2 |  | 0.02068 | 0.0466 | 0.54648 | 20.0558 | 16.6442 | 19.8676 | 22.7561 | 17.1567 | 20.4427 | 0.60612 | 22.2446 | 2.1889 | 21.9772 | 22.1184 | 20.6503 | 24.2327 | 1 | opcional | 2028 | 2100 | 30 | 394.2889 | 2754.7609 | 10743.5677 | 2 | 0 |  | 394.2889 |  | 10743.5677 | 1.1245 | 443.3895 | 0.088827 | 41.2201 | 515.2519 | 37.1238 | 1.835 | 0 | 318 |  | Não interfere em UC, TI e TQ |  | 1 | 2027 | 1 | 2027
1042 | 1042 | Carecuru | Carecuru | 240.2 | Amazônica | Jari | -52.9603 | -0.083055 | AP | AP | 4 |  | 0.01638 | 0.06141 | 0.51331 | 123.297 | 116.903 | 140.7614 | 196.919 | 115.4308 | 40.0765 | 0.46414 | 111.4868 | -11.8101 | 114.5612 | 187.7802 | 108.5821 | 35.0238 | 3 | não_considerar | 2022 | 2100 | 30 | 3117.6972 | 3328.0997 | 12979.5887 | 2 | 0 |  | 3117.6972 |  | 12979.5887 | 1.1245 | 3505.942 | 0.088827 | 323.4338 | 4042.9228 | 291.2918 | 12.01 | 0 | 318 |  | Interfere em UC de US |  | 1 | 2027 | 1 | 2027
1043 | 1043 | Castanheira (ARN-120) | Castanheira (ARN-120) | 140 | Amazônica | Arinos | -57.7547 | -11.0767 | MT | MT | 1 |  | 0.01982 | 0.05292 | 0.71695 | 100.3733 | 39.6267 | 129.2195 | 113.4467 | 61.8071 | 97.0201 | 0.7004 | 98.0559 | -2.3174 | 127.2383 | 108.4795 | 62.599 | 93.9069 | 1 | opcional | 2023 | 2100 | 30 | 1458.2249 | 2670.7416 | 10415.8922 | 2 | 0 |  | 1458.2249 |  | 10415.8922 | 1.1245 | 1639.8167 | 0.088827 | 152.6607 | 1908.2588 | 137.4897 | 7 | 0 | 318 |  | PDE 2026 |  | 1 | 2023 | 1 | 2023
1044 | 1044 | Castelhano | Castelhano | 64 | Parnaíba | Parnaíba | -43.0901 | -5.741 | PI | PI | 3 |  | 0.01982 | 0.05292 | 0.62975 | 40.3039 | 23.6961 | 43.9076 | 40.804 | 33.9363 | 42.5676 | 0.65974 | 42.2236 | 1.9197 | 54.2869 | 45.2514 | 29.9703 | 39.3857 | 1 | opcional | 2028 | 2100 | 30 | 648.0443 | 2596.3312 | 10125.6919 | 2 | 0 |  | 648.0443 |  | 10125.6919 | 1.1245 | 728.7448 | 0.088827 | 67.9325 | 849.1566 | 61.1816 | 3.2 | 0 | 318 |  | Não interfere em UC, TI e TQ |  | 1 | 2027 | 1 | 2027
1045 | 1045 | Cebolão Médio | Cebolão Médio | 120 | Paraná | Tibagi | -50.9589 | -23.4614 | PR | PR | 2 |  | 0.01638 | 0.06141 | 0.54792 | 65.7508 | 54.2492 | 60.1457 | 59.0835 | 67.2987 | 76.4753 | 0.67326 | 80.7909 | 15.0401 | 86.6587 | 70.8866 | 79.544 | 86.0744 | 1 | opcional | 2028 | 2100 | 30 | 1321.5311 | 2823.7843 | 11012.7588 | 2 | 0 |  | 1321.5311 |  | 11012.7588 | 1.1245 | 1486.1004 | 0.088827 | 138.0065 | 1725.0811 | 124.2918 | 6 | 0 | 318 |  | Não interfere em UC, TI e TQ |  | 1 | 2027 | 1 | 2027
1046 | 1046 | Chacorão | Chacorão | 3336 | Amazônica | Tapajós | -58.3147 | -6.5022 | AM | AM | 9 |  | 0.01638 | 0.06141 | 0.5633 | 1879.1577 | 1456.8423 | 2737.441 | 2422.844 | 990.225 | 1366.1209 | 0.5381 | 1795.0929 | -84.0649 | 2666.0635 | 2284.1584 | 928.66 | 1301.4896 | 3 | não_considerar | 2022 | 2100 | 30 | 15815.1008 | 1215.5738 | 4740.7377 | 4 | 0 |  | 15815.1008 |  | 4740.7377 | 1.1032 | 17446.4901 | 0.088827 | 1716.5269 | 21456.5867 | 1545.9431 | 166.8 | 0 | 318 |  | Interfere em TI ou TQ |  | 1 | 2035 | 3 | 2050
1047 | 1047 | Choro | Choro | 57.4 | São Francisco | Paraopeba | -44.7343 | -19.0162 | MG | MG | 1 |  | 0.02068 | 0.0466 | 0.53226 | 30.5519 | 26.8481 | 43.2119 | 26.7423 | 20.7037 | 31.5498 | 0.56044 | 32.1691 | 1.6172 | 47.5668 | 26.6324 | 20.4923 | 33.9849 | 1 | opcional | 2028 | 2100 | 30 | 578.2519 | 2583.0963 | 10074.0756 | 2 | 0 |  | 578.2519 |  | 10074.0756 | 1.1245 | 650.2613 | 0.088827 | 60.631 | 757.888 | 54.6057 | 2.87 | 0 | 318 |  | Não interfere em UC, TI e TQ |  | 1 | 2027 | 1 | 2027
1048 | 1048 | Comissário | Comissário | 140 | Paraná | Piquiri | -53.1542 | -24.4215 | PR | PR | 2 |  | 0.01982 | 0.05292 | 0.50898 | 71.2567 | 68.7433 | 66.41 | 74.2643 | 65.3458 | 79.0067 | 0.52547 | 73.5655 | 2.3088 | 70.2975 | 70.4694 | 70.837 | 82.6582 | 1 | opcional | 2023 | 2100 | 30 | 1488.2708 | 2725.7707 | 10630.5059 | 2 | 0 |  | 1488.2708 |  | 10630.5059 | 1.1245 | 1673.6042 | 0.088827 | 155.662 | 1945.7746 | 140.1927 | 7 | 0 | 318 |  | PDE 2026 |  | 1 | 2023 | 1 | 2023
1049 | 1049 | Couto Magalhães | Couto Magalhães | 150 | Tocantins-Araguaia | Araguaia | -53.1411 | -17.1688 | MT | MT | 1 |  | 0.01982 | 0.05292 | 0.64599 | 96.8978 | 53.1022 | 122.3057 | 104.0964 | 72.9808 | 88.2082 | 0.74442 | 111.6624 | 14.7646 | 134.3771 | 115.5904 | 86.2847 | 110.3973 | 3 | não_considerar | 2027 | 2100 | 30 | 842.5489 | 1440.2545 | 5616.9927 | 2 | 0 |  | 842.5489 |  | 5616.9927 | 1.1245 | 947.471 | 0.088827 | 91.6614 | 1145.7677 | 82.5523 | 7.5 | 0 | 318 |  | Interfere em UC de US |  | 1 | 2027 | 1 | 2027
1050 | 1050 | Crenaque | Crenaque | 81 | Atlântico Sudeste | Doce | -41.3691 | -19.2203 | MG | MG | 1 |  | 0.02068 | 0.0466 | 0.50454 | 40.8678 | 40.1322 | 56.2952 | 37.5655 | 25.0158 | 44.5945 | 0.50757 | 41.1134 | 0.24565 | 59.6961 | 36.1217 | 23.5387 | 45.0972 | 1 | opcional | 2028 | 2100 | 30 | 748.3693 | 2369.007 | 9239.1274 | 2 | 0 |  | 748.3693 |  | 9239.1274 | 1.1245 | 841.5633 | 0.088827 | 78.8039 | 985.0488 | 70.9726 | 4.05 | 0 | 318 |  | Não interfere em UC, TI e TQ |  | 1 | 2027 | 1 | 2027
1051 | 1051 | Cruzeiro do Sul | Cruzeiro do Sul | 43 | Atlântico Sul | Taquari | -51.9503 | -29.6089 | RS | RS | 2 |  | 0.02068 | 0.0466 | 0.48054 | 20.6631 | 22.3369 | 14.9157 | 20.6565 | 27.1496 | 19.9305 | 0.56331 | 24.2222 | 3.5591 | 17.483 | 23.3061 | 31.5277 | 24.5719 | 1 | opcional | 2028 | 2100 | 30 | 466.2883 | 2780.4907 | 10843.9138 | 2 | 0 |  | 466.2883 |  | 10843.9138 | 1.1245 | 524.3549 | 0.088827 | 48.7271 | 609.0887 | 43.8847 | 2.15 | 0 | 318 |  | Não interfere em UC, TI e TQ |  | 1 | 2027 | 1 | 2027
1052 | 1052 | Cubatão | Cubatão | 50 | Atlântico Sul | Cubatão | -49.1136 | -26.1826 | SC | SC | 2 |  | 0.01982 | 0.05292 | 0.47582 | 23.7908 | 26.2092 | 16.5427 | 21.1172 | 29.7516 | 27.7518 | 0.53804 | 26.9022 | 3.1113 | 22.0011 | 24.1802 | 32.447 | 28.9803 | 3 | não_considerar | 2022 | 2100 | 30 | 295.0728 | 1513.1939 | 5901.4561 | 2 | 0 |  | 295.0728 |  | 5901.4561 | 1.1245 | 331.818 | 0.088827 | 31.9745 | 399.6818 | 28.797 | 2.5 | 0 | 318 |  | Interfere em UC de US |  | 1 | 2027 | 1 | 2027
1053 | 1053 | Davinópolis | Davinópolis | 74 | Paraná | Paranaíba | -47.5164 | -18.2092 | MG | MG | 1 |  | 0.02068 | 0.0466 | 0.49998 | 36.9985 | 37.0015 | 58.4076 | 40.0857 | 13.8346 | 35.6659 | 0.5447 | 40.3078 | 3.3094 | 64.058 | 42.4311 | 15.5005 | 39.2418 | 1 | opcional | 2023 | 2100 | 30 | 918.7034 | 3183.3104 | 12414.9106 | 2 | 0 |  | 918.7034 |  | 12414.9106 | 1.1245 | 1033.1089 | 0.088827 | 95.4684 | 1193.3552 | 85.981 | 3.7 | 0 | 318 |  | PDE 2026 |  | 1 | 2022 | 1 | 2022
1054 | 1054 | Doresópolis | Doresópolis | 60 | São Francisco | São Francisco | -45.9565 | -20.2882 | MG | MG | 1 |  | 0.01982 | 0.05292 | 0.42929 | 25.7576 | 34.2424 | 39.5362 | 26.0321 | 15.6208 | 21.8411 | 0.5689 | 34.1343 | 8.3767 | 51.7493 | 32.5303 | 19.6391 | 32.6185 | 1 | opcional | 2028 | 2100 | 30 | 494.4079 | 2112.8543 | 8240.1317 | 2 | 0 |  | 494.4079 |  | 8240.1317 | 1.1245 | 555.9762 | 0.088827 | 52.3859 | 654.8242 | 47.18 | 3 | 0 | 318 |  | Não interfere em UC, TI e TQ |  | 1 | 2027 | 1 | 2027
1055 | 1055 | E01a | E01a | 50 | Atlântico Sul | da Prata | -51.4755 | -29.0083 | RS | RS | 2 |  | 0.02068 | 0.0466 | 0.47582 | 23.7908 | 26.2092 | 16.5427 | 21.1172 | 29.7516 | 27.7518 | 0.53804 | 26.9022 | 3.1113 | 22.0011 | 24.1802 | 32.447 | 28.9803 | 1 | opcional | 2028 | 2100 | 30 | 500 | 2564.1026 | 10000 | 2 | 0 |  | 500 |  | 10000 | 1.1245 | 562.2647 | 0.088827 | 52.4445 | 655.5566 | 47.2327 | 2.5 | 0 | 318 |  | Não interfere em UC, TI e TQ |  | 1 | 2027 | 1 | 2027
1056 | 1056 | Enawene-Nawe (JRN-720) | Enawene-Nawe (JRN-720) | 150 | Amazônica | Juruena | -58.8184 | -12.1807 | MT | MT | 10 |  | 0.01982 | 0.05292 | 0.76697 | 115.0457 | 34.9543 | 123.8295 | 121.1822 | 106.5896 | 108.5813 | 0.73921 | 110.8811 | -4.1645 | 124.3102 | 114.6879 | 99.687 | 104.8393 | 3 | não_considerar | 2022 | 2100 | 30 | 2368.6087 | 4048.9038 | 15790.725 | 2 | 0 |  | 2368.6087 |  | 15790.725 | 1.1245 | 2663.57 | 0.088827 | 244.0981 | 3051.2261 | 219.8403 | 7.5 | 0 | 318 |  | Interfere em TI ou TQ |  | 1 | 2035 | 3 | 2050
1057 | 1057 | Encantado | Encantado | 36.2 | Atlântico Sul | Taquari-Antas | -51.875 | -29.2161 | RS | RS | 2 |  | 0.02068 | 0.0466 | 0.472 | 17.0864 | 19.1136 | 12.171 | 17.4193 | 22.8629 | 15.8923 | 0.55146 | 19.963 | 2.8767 | 14.5286 | 19.4826 | 25.7029 | 20.138 | 1 | opcional | 2028 | 2100 | 30 | 644.9629 | 4568.3733 | 17816.656 | 2 | 0 |  | 644.9629 |  | 17816.656 | 1.1245 | 725.2798 | 0.088827 | 66.2347 | 827.9342 | 59.6525 | 1.81 | 0 | 318 |  | Não interfere em UC, TI e TQ |  | 1 | 2027 | 1 | 2027
1058 | 1058 | Eng. Érico Bitencourt de Freitas | Eng. Érico Bitencourt de Freitas | 35.8 | Paraná | Claro | -51.2226 | -18.403 | GO | GO | 1 |  | 0.02068 | 0.0466 | 0.6187 | 22.1495 | 13.6505 | 30.5833 | 21.6529 | 13.385 | 22.9767 | 0.69397 | 24.8441 | 2.6946 | 32.6278 | 25.8526 | 15.8474 | 25.0487 | 1 | opcional | 2028 | 2100 | 30 | 276.3632 | 1979.3956 | 7719.643 | 2 | 0 |  | 276.3632 |  | 7719.643 | 1.1245 | 310.7785 | 0.088827 | 29.3957 | 367.4458 | 26.4744 | 1.79 | 0 | 318 |  | Não interfere em UC, TI e TQ |  | 1 | 2027 | 1 | 2027
1059 | 1059 | Ercilândia | Ercilândia | 87.1 | Paraná | Piquiri | -53.6787 | -24.2004 | PR | PR | 2 |  | 0.01982 | 0.05292 | 0.59695 | 51.9942 | 35.1058 | 50.2381 | 53.2433 | 48.4171 | 56.0782 | 0.60825 | 52.9789 | 0.98473 | 52.2705 | 50.9985 | 50.8164 | 57.8301 | 1 | opcional | 2023 | 2100 | 30 | 814.194 | 2396.8736 | 9347.8072 | 2 | 0 |  | 814.194 |  | 9347.8072 | 1.1245 | 915.585 | 0.088827 | 85.6841 | 1071.0509 | 77.169 | 4.355 | 0 | 318 |  | PDE 2026 |  | 1 | 2022 | 1 | 2022
1060 | 1060 | Erikpatsa (JRN-530) | Erikpatsa (JRN-530) | 415 | Amazônica | Juruena | -58.3751 | -11.0296 | MT | MT | 10 |  | 0.01638 | 0.06141 | 0.74774 | 310.3105 | 104.6895 | 342.2519 | 337.4243 | 277.7363 | 283.8296 | 0.70983 | 294.5803 | -15.7302 | 347.8232 | 316.1447 | 249.4143 | 264.939 | 3 | não_considerar | 2022 | 2100 | 30 | 4391.0457 | 2713.0341 | 10580.8331 | 3 | 0 |  | 4391.0457 |  | 10580.8331 | 1.1255 | 4942.1531 | 0.088827 | 459.7488 | 5746.8597 | 414.0602 | 20.75 | 0 | 318 |  | Interfere em TI ou TQ |  | 1 | 2035 | 3 | 2050
1061 | 1061 | Escondido (JRN-277) | Escondido (JRN-277) | 1248 | Amazônica | Juruena | -58.6632 | -9.1831 | MT | MT | 10 |  | 0.01638 | 0.06141 | 0.54146 | 675.7481 | 572.2519 | 918.8671 | 841.7235 | 429.2558 | 513.146 | 0.515 | 642.715 | -33.0332 | 919.5028 | 756.0085 | 399.1682 | 496.1802 | 3 | não_considerar | 2022 | 2100 | 30 | 14193.3388 | 2916.1199 | 11372.8677 | 4 | 0 |  | 14193.3388 |  | 11372.8677 | 1.1032 | 15657.4371 | 0.088827 | 1453.2099 | 18165.1243 | 1308.7938 | 62.4 | 0 | 318 |  | Interfere em TI ou TQ |  | 1 | 2035 | 3 | 2050
1062 | 1062 | Escura | Escura | 75 | Atlântico Sudeste | Doce | -42.3681 | -19.3281 | MG | MG | 1 |  | 0.02068 | 0.0466 | 0.49933 | 37.4495 | 37.5505 | 50.7324 | 36.8217 | 23.9504 | 38.2933 | 0.52304 | 39.2278 | 1.7783 | 56.7114 | 35.1597 | 23.775 | 41.2651 | 3 | não_considerar | 2022 | 2100 | 30 | 439.3963 | 1502.2095 | 5858.6171 | 2 | 0 |  | 439.3963 |  | 5858.6171 | 1.1245 | 494.114 | 0.088827 | 47.6409 | 595.511 | 42.9065 | 3.75 | 0 | 318 |  | Interfere em UC de US |  | 1 | 2027 | 1 | 2027
1063 | 1063 | Estreito (PI) | Estreito (PI) | 56 | Parnaíba | Parnaíba | -42.8592 | -6.3271 | PI | PI | 3 |  | 0.02068 | 0.0466 | 0.67229 | 37.6484 | 18.3516 | 37.4005 | 37.8 | 35.5196 | 39.8736 | 0.69931 | 39.1613 | 1.5129 | 46.9066 | 41.6507 | 31.4854 | 36.6025 | 1 | opcional | 2028 | 2100 | 30 | 627.9929 | 2875.4254 | 11214.1589 | 2 | 0 |  | 627.9929 |  | 11214.1589 | 1.1245 | 706.1964 | 0.088827 | 65.5296 | 819.1202 | 59.0175 | 2.8 | 0 | 318 |  | Não interfere em UC, TI e TQ |  | 1 | 2027 | 1 | 2027
1064 | 1064 | Estrela | Estrela | 48.38 | Paraná | Verde | -51.6421 | -18.4936 | GO | GO | 1 |  | 0.02068 | 0.0466 | 0.63213 | 30.5825 | 17.7975 | 33.1095 | 26.97 | 30.295 | 31.9554 | 0.68271 | 33.0294 | 2.447 | 38.3122 | 31.7283 | 29.1293 | 32.948 | 1 | opcional | 2028 | 2100 | 30 | 530.5543 | 2811.897 | 10966.3982 | 2 | 0 |  | 530.5543 |  | 10966.3982 | 1.1245 | 596.6239 | 0.088827 | 55.4156 | 692.6947 | 49.9085 | 2.419 | 0 | 318 |  | Não interfere em UC, TI e TQ |  | 1 | 2027 | 1 | 2027
1065 | 1065 | Fé Esperança | Fé Esperança | 71.7 | Amazônica | Mucajaí | -61.5123 | 2.894 | RR | RR | 4 |  | 0.01982 | 0.05292 | 0.51909 | 37.2186 | 34.4814 | 19.6729 | 43.2917 | 56.7637 | 29.1462 | 0.45264 | 32.4546 | -4.764 | 16.2615 | 38.7736 | 50.4086 | 24.3748 | 3 | não_considerar | 2022 | 2100 | 30 | 931.7269 | 3331.9991 | 12994.7964 | 2 | 0 |  | 931.7269 |  | 12994.7964 | 1.1245 | 1047.7542 | 0.088827 | 96.6543 | 1208.179 | 87.0491 | 3.585 | 0 | 318 |  | Interfere em UC de US |  | 1 | 2027 | 1 | 2027
1066 | 1066 | Floresta | Floresta | 37.79 | Paraná | Verde | -52.0857 | -18.1873 | GO | GO | 1 |  | 0.02068 | 0.0466 | 0.52741 | 19.9307 | 17.8593 | 19.3429 | 17.6858 | 22.4475 | 20.2468 | 0.62939 | 23.7848 | 3.854 | 26.4919 | 23.1496 | 22.5863 | 22.9114 | 1 | opcional | 2028 | 2100 | 30 | 657.5633 | 4461.6557 | 17400.4571 | 2 | 0 |  | 657.5633 |  | 17400.4571 | 1.1245 | 739.4492 | 0.088827 | 67.5729 | 844.6609 | 60.8577 | 1.8895 | 0 | 318 |  | Não interfere em UC, TI e TQ |  | 1 | 2027 | 1 | 2027
1067 | 1067 | Fontanilhas (JRN-577) | Fontanilhas (JRN-577) | 225 | Amazônica | Juruena | -58.3355 | -11.3406 | MT | MT | 10 |  | 0.01982 | 0.05292 | 0.73455 | 165.2744 | 59.7256 | 183.5729 | 183.9468 | 149.93 | 143.648 | 0.71055 | 159.8747 | -5.3998 | 189.2359 | 172.8536 | 136.3023 | 141.1069 | 3 | não_considerar | 2022 | 2100 | 30 | 3687.7053 | 4202.5131 | 16389.8012 | 2 | 0 |  | 3687.7053 |  | 16389.8012 | 1.1245 | 4146.9328 | 0.088827 | 379.6114 | 4745.1424 | 341.8866 | 11.25 | 0 | 318 |  | Interfere em TI ou TQ |  | 1 | 2035 | 3 | 2050
1068 | 1068 | Foz do Apiacás | Foz do Apiacás | 230 | Amazônica | Apiacás | -57.0881 | -9.2063 | MT | MT | 10 |  | 0.01638 | 0.06141 | 0.43474 | 99.9896 | 130.0104 | 194.3824 | 91.4083 | 21.5775 | 92.5903 | 0.45859 | 105.4768 | 5.4872 | 196.704 | 116.3554 | 21.0221 | 87.8256 | 1 | opcional | 2028 | 2100 | 30 | 1198.5809 | 1336.2106 | 5211.2212 | 2 | 0 |  | 1198.5809 |  | 5211.2212 | 1.1245 | 1347.8394 | 0.088827 | 131.2251 | 1640.3139 | 118.1843 | 11.5 | 0 | 318 |  | Não interfere em UC, TI e TQ |  | 1 | 2027 | 1 | 2027
1069 | 1069 | Foz do Buriti (PPG-115) | Foz do Buriti (PPG-115) | 68 | Amazônica | Papagaio | -58.3981 | -12.7616 | MT | MT | 10 |  | 0.01982 | 0.05292 | 0.77795 | 52.9006 | 15.0994 | 57.4457 | 55.2134 | 47.525 | 51.4183 | 0.74075 | 50.3709 | -2.5297 | 57.586 | 52.1913 | 43.9802 | 47.7261 | 3 | não_considerar | 2022 | 2100 | 30 | 1575.3181 | 5940.1134 | 23166.4422 | 2 | 0 |  | 1575.3181 |  | 23166.4422 | 1.1245 | 1771.4914 | 0.088827 | 160.757 | 2009.4629 | 144.7814 | 3.4 | 0 | 318 |  | Interfere em TI ou TQ |  | 1 | 2035 | 3 | 2050
1070 | 1070 | Foz do formiga baixo (JUI-029b) | Foz do formiga baixo (JUI-029b) | 107 | Amazônica | Juína | -59.0772 | -12.7946 | MT | MT | 10 |  | 0.01982 | 0.05292 | 0.75402 | 80.6799 | 26.3201 | 78.7576 | 84.3393 | 82.7554 | 76.8671 | 0.72831 | 77.9295 | -2.7504 | 85.8052 | 81.2571 | 73.3424 | 71.3132 | 3 | não_considerar | 2022 | 2100 | 30 | 1246.8697 | 2987.9456 | 11652.9878 | 2 | 0 |  | 1246.8697 |  | 11652.9878 | 1.1245 | 1402.1416 | 0.088827 | 129.8986 | 1623.7329 | 116.9897 | 5.35 | 0 | 318 |  | Interfere em TI ou TQ |  | 1 | 2035 | 3 | 2050
1071 | 1071 | Foz do Laje II | Foz do Laje II | 36 | Paraná | Veríssimo | -48.0691 | -17.9187 | GO | GO | 1 |  | 0.02068 | 0.0466 | 0.53212 | 19.1563 | 16.8437 | 24.0061 | 21.0737 | 14.9487 | 16.5968 | 0.56765 | 20.4354 | 1.2791 | 26.7102 | 22.2211 | 15.2988 | 17.5116 | 1 | opcional | 2028 | 2100 | 30 | 360 | 2564.1026 | 10000 | 2 | 0 |  | 360 |  | 10000 | 1.1245 | 404.8306 | 0.088827 | 37.7601 | 472.0007 | 34.0076 | 1.8 | 0 | 318 |  | Não interfere em UC, TI e TQ |  | 1 | 2027 | 1 | 2027
1072 | 1072 | Foz do Piquiri | Foz do Piquiri | 93.2 | Paraná | Piquiri | -53.9912 | -24.1123 | PR | PR | 2 |  | 0.01982 | 0.05292 | 0.61306 | 57.1376 | 36.0624 | 55.609 | 58.2771 | 53.3204 | 61.344 | 0.62248 | 58.0149 | 0.87728 | 57.4753 | 55.5291 | 55.4864 | 63.569 | 1 | opcional | 2024 | 2100 | 30 | 852.2014 | 2344.5619 | 9143.7914 | 2 | 0 |  | 852.2014 |  | 9143.7914 | 1.1245 | 958.3254 | 0.088827 | 89.7856 | 1122.3199 | 80.8629 | 4.66 | 0 | 318 |  | PDE 2026 |  | 1 | 2024 | 1 | 2024
1073 | 1073 | Foz do Sacre (PPG-147) | Foz do Sacre (PPG-147) | 117 | Amazônica | Papagaio | -58.2955 | -12.9199 | MT | MT | 10 |  | 0.01982 | 0.05292 | 0.75921 | 88.8276 | 28.1724 | 102.41 | 96.3559 | 75.0721 | 81.4723 | 0.73659 | 86.1815 | -2.646 | 101.2904 | 90.4911 | 72.2465 | 80.6982 | 3 | não_considerar | 2022 | 2100 | 30 | 1949.2163 | 4271.7867 | 16659.9683 | 2 | 0 |  | 1949.2163 |  | 16659.9683 | 1.1245 | 2191.9509 | 0.088827 | 200.5554 | 2506.9422 | 180.6247 | 5.85 | 0 | 318 |  | Interfere em TI ou TQ |  | 1 | 2035 | 3 | 2050
1074 | 1074 | Foz do Xaxim | Foz do Xaxim | 63.2 | Uruguai | Chapecó | -52.7395 | -26.8602 | SC | SC | 2 |  | 0.01982 | 0.05292 | 0.48435 | 30.6108 | 32.5892 | 20.89 | 32.0737 | 35.2583 | 34.2211 | 0.55762 | 35.2417 | 4.6309 | 27.2894 | 34.2689 | 41.0506 | 38.3577 | 1 | opcional | 2028 | 2100 | 30 | 525.8156 | 2133.2994 | 8319.8677 | 2 | 0 |  | 525.8156 |  | 8319.8677 | 1.1245 | 591.2951 | 0.088827 | 55.6832 | 696.0403 | 50.1496 | 3.16 | 0 | 318 |  | PDE 2026 |  | 1 | 2026 | 1 | 2026
1075 | 1075 | Foz dos Bois | Foz dos Bois | 47.5 | Paraná | Bois | -50.126 | -18.2199 | GO | GO | 1 |  | 0.02068 | 0.0466 | 0.53212 | 25.2757 | 22.2243 | 31.6747 | 27.8056 | 19.7239 | 21.8985 | 0.56765 | 26.9634 | 1.6877 | 35.2427 | 29.3195 | 20.186 | 23.1055 | 1 | opcional | 2028 | 2100 | 30 | 442.2808 | 2387.4807 | 9311.1747 | 2 | 0 |  | 442.2808 |  | 9311.1747 | 1.1245 | 497.3577 | 0.088827 | 46.554 | 581.9251 | 41.9276 | 2.375 | 0 | 318 |  | Não interfere em UC, TI e TQ |  | 1 | 2027 | 1 | 2027
1076 | 1076 | Galiléia | Galiléia | 238 | Atlântico Sudeste | Doce | -41.564 | -19.0054 | MG | MG | 1 |  | 0.01982 | 0.05292 | 0.55262 | 131.5238 | 106.4762 | 179.0824 | 122.9314 | 82.6112 | 141.4704 | 0.55874 | 132.9795 | 1.4556 | 187.7945 | 119.9423 | 79.1225 | 145.0585 | 1 | opcional | 2028 | 2100 | 30 | 1473.0791 | 1587.0277 | 6189.4082 | 2 | 0 |  | 1473.0791 |  | 6189.4082 | 1.1245 | 1656.5207 | 0.088827 | 159.0445 | 1988.056 | 143.2391 | 11.9 | 0 | 318 |  | Não interfere em UC, TI e TQ |  | 1 | 2027 | 1 | 2027
1077 | 1077 | Gamela | Gamela | 47 | Paraná | Paranaíba | -47.275 | -18.079 | MG | MG | 1 |  | 0.02068 | 0.0466 | 0.46316 | 21.7684 | 25.2316 | 33.1362 | 23.2506 | 11.1358 | 19.5511 | 0.50525 | 23.7467 | 1.9783 | 37.9082 | 24.3347 | 11.4959 | 21.248 | 3 | não_considerar | 2022 | 2100 | 30 | 470 | 2564.1026 | 10000 | 2 | 0 |  | 470 |  | 10000 | 1.1245 | 528.5288 | 0.088827 | 49.2979 | 616.2232 | 44.3988 | 2.35 | 0 | 318 |  | Interfere em UC de US |  | 1 | 2027 | 1 | 2027
1078 | 1078 | Garabi (50%) | Garabi (50%) | 576 | Uruguai | Uruguai |  |  | RS | RS | 2 |  | 0.01638 | 0.06141 | 0.47916 | 275.9945 | 300.0055 | 164.1426 | 274.1935 | 351.5515 | 314.0906 | 0.55557 | 320.0065 | 44.012 | 225.004 | 311.3346 | 396.1246 | 347.5628 | 1 | opcional | 2028 | 2100 | 30 | 5701.749 | 2538.1718 | 9898.8698 | 3 | 0 |  | 5701.749 |  | 9898.8698 | 1.1255 | 6417.359 | 0.088827 | 598.8375 | 7485.4691 | 539.3267 | 28.8 | 0 | 318 |  | Não interfere em UC, TI e TQ |  | 1 | 2027 | 1 | 2027
1079 | 1079 | Guatambú | Guatambú | 34.5 | Uruguai | Pelotas | -50.1619 | -28.4958 | RS | RS | 2 |  | 0.02068 | 0.0466 | 0.4068 | 14.0348 | 20.4652 | 9.6267 | 14.065 | 18.4633 | 13.984 | 0.50946 | 17.5765 | 3.5417 | 14.5536 | 15.5676 | 23.1227 | 17.062 | 1 | opcional | 2028 | 2100 | 30 | 345 | 2564.1026 | 10000 | 2 | 0 |  | 345 |  | 10000 | 1.1245 | 387.9626 | 0.088827 | 36.1867 | 452.334 | 32.5906 | 1.725 | 0 | 318 |  | Não interfere em UC, TI e TQ |  | 1 | 2027 | 1 | 2027
1080 | 1080 | Ilha São Pedro | Ilha São Pedro | 131 | Amazônica | Roosevelt | -60.6227 | -10.0358 | MT | MT | 7 |  | 0.01638 | 0.06141 | 0.57202 | 74.9341 | 56.0659 | 111.6619 | 100.0631 | 42.2192 | 45.7921 | 0.5841 | 76.5165 | 1.5824 | 117.2627 | 100.6804 | 38.5613 | 49.5615 | 3 | não_considerar | 2022 | 2100 | 30 | 1802.833 | 3528.7396 | 13762.0843 | 2 | 0 |  | 1802.833 |  | 13762.0843 | 1.1245 | 2027.3387 | 0.088827 | 186.6333 | 2332.9161 | 168.0862 | 6.55 | 0 | 318 |  | Interfere em TI ou TQ |  | 1 | 2035 | 3 | 2050
1081 | 1081 | Ilha Três Quedas | Ilha Três Quedas | 115.5 | Amazônica | Aripuanã | -59.4575 | -10.2223 | MT | MT | 7 |  | 0.01982 | 0.05292 | 0.53686 | 62.0069 | 53.4931 | 79.5438 | 83.3586 | 44.9221 | 40.203 | 0.53939 | 62.2995 | 0.29263 | 97.1521 | 85.7444 | 32.271 | 34.0305 | 3 | não_considerar | 2022 | 2100 | 30 | 1915.1494 | 4251.6358 | 16581.3797 | 2 | 0 |  | 1915.1494 |  | 16581.3797 | 1.1245 | 2153.6416 | 0.088827 | 197.0775 | 2463.4682 | 177.4924 | 5.775 | 0 | 318 |  | Interfere em TI ou TQ |  | 1 | 2035 | 3 | 2050
1082 | 1082 | Inferninho | Inferninho | 361.1 | Amazônica | Roosevelt | -60.9602 | -8.4218 | AM | AM | 7 |  | 0.01638 | 0.06141 | 0.5561 | 200.8064 | 160.2936 | 307.0895 | 287.9284 | 93.3592 | 114.8486 | 0.55758 | 201.3428 | 0.53639 | 320.5317 | 284.6695 | 81.671 | 118.4991 | 3 | não_considerar | 2022 | 2100 | 30 | 3274.1669 | 2324.9237 | 9067.2026 | 2 | 0 |  | 3274.1669 |  | 9067.2026 | 1.1245 | 3681.8967 | 0.088827 | 345.1084 | 4313.8554 | 310.8125 | 18.055 | 0 | 318 |  | Interfere em TI ou TQ |  | 1 | 2035 | 3 | 2050
1083 | 1083 | Inocência | Inocência | 46 | Paraná | Sucuriú | -52.2419 | -19.8361 | MS | MS | 1 |  | 0.02068 | 0.0466 | 0.53212 | 24.4775 | 21.5225 | 30.6744 | 26.9275 | 19.1011 | 21.207 | 0.56765 | 26.1119 | 1.6344 | 34.1297 | 28.3936 | 19.5485 | 22.3759 | 1 | opcional | 2028 | 2100 | 30 | 600.0523 | 3344.7731 | 13044.6152 | 2 | 0 |  | 600.0523 |  | 13044.6152 | 1.1245 | 674.7764 | 0.088827 | 62.2387 | 777.9832 | 56.0535 | 2.3 | 0 | 318 |  | Não interfere em UC, TI e TQ |  | 1 | 2027 | 1 | 2027
1084 | 1084 | Ipueiras (Tocantins) | Ipueiras (Tocantins) | 480 | Tocantins-Araguaia | Tocantins | -48.4601 | -11.2509 | TO | TO | 1 |  | 0.01638 | 0.06141 | 0.54834 | 263.2021 | 216.7979 | 284.7495 | 237.0158 | 266.7992 | 264.2441 | 0.62963 | 302.2207 | 39.0185 | 387.7912 | 297.1929 | 238.7495 | 285.149 | 3 | não_considerar | 2022 | 2100 | 30 | 4103.8529 | 2192.2291 | 8549.6936 | 3 | 0 |  | 4103.8529 |  | 8549.6936 | 1.1255 | 4618.9156 | 0.088827 | 434.2864 | 5428.5802 | 391.1282 | 24 | 0 | 318 |  | Interfere em UC de US |  | 1 | 2027 | 1 | 2027
1085 | 1085 | Iraí | Iraí | 381 | Uruguai | Uruguai | -53.3506 | -27.1135 | RS | RS | 2 |  | 0.01638 | 0.06141 | 0.43385 | 165.295 | 215.705 | 96.9852 | 154.7613 | 218.3117 | 191.1218 | 0.4552 | 173.43 | 8.135 | 123.6442 | 164.9071 | 232.4411 | 172.7277 | 3 | não_considerar | 2022 | 2100 | 30 | 3200.3632 | 2153.8214 | 8399.9035 | 2 | 0 |  | 3200.3632 |  | 8399.9035 | 1.1245 | 3598.9023 | 0.088827 | 338.7313 | 4234.1407 | 305.069 | 19.05 | 0 | 318 |  | Interfere em TI ou TQ |  | 1 | 2035 | 3 | 2050
1086 | 1086 | Itaguaçu | Itaguaçu | 92 | Paraná | Claro | -50.688 | -19.0085 | GO | GO | 1 |  | 0.01982 | 0.05292 | 0.53212 | 48.955 | 43.045 | 61.3489 | 53.855 | 38.2021 | 42.414 | 0.56765 | 52.2239 | 3.2689 | 68.2595 | 56.7872 | 39.097 | 44.7518 | 1 | opcional | 2028 | 2100 | 30 | 591.5704 | 1648.747 | 6430.1135 | 2 | 0 |  | 591.5704 |  | 6430.1135 | 1.1245 | 665.2383 | 0.088827 | 63.6914 | 796.1426 | 57.3619 | 4.6 | 0 | 318 |  | Não interfere em UC, TI e TQ |  | 1 | 2027 | 1 | 2027
1087 | 1087 | Itapiranga | Itapiranga | 725 | Uruguai | Uruguai | -53.6812 | -27.1629 | SC | SC | 2 |  | 0.01638 | 0.06141 | 0.46967 | 340.5073 | 384.4927 | 201.8352 | 313.4805 | 451.8963 | 394.8172 | 0.51992 | 376.9401 | 36.4328 | 261.3217 | 346.958 | 491.97 | 407.5108 | 1 | opcional | 2026 | 2100 | 30 | 6684.2593 | 2364.0174 | 9219.6679 | 3 | 0 |  | 6684.2593 |  | 9219.6679 | 1.1255 | 7523.1813 | 0.088827 | 704.5149 | 8806.436 | 634.5021 | 36.25 | 0 | 318 |  | PDE 2026 |  | 1 | 2026 | 1 | 2026
1088 | 1088 | Itumirim | Itumirim | 50 | Paraná | Corrente | -52.069 | -18.508 | GO | GO | 1 |  | 0.02068 | 0.0466 | 0.6076 | 30.3801 | 19.6199 | 39.0729 | 29.1395 | 23.0813 | 30.2268 | 0.74494 | 37.2472 | 6.8671 | 44.3311 | 37.5299 | 29.9342 | 37.1938 | 1 | opcional | 2028 | 2100 | 30 | 500 | 2564.1026 | 10000 | 2 | 0 |  | 500 |  | 10000 | 1.1245 | 562.2647 | 0.088827 | 52.4445 | 655.5566 | 47.2327 | 2.5 | 0 | 318 |  | Não interfere em UC, TI e TQ |  | 1 | 2027 | 1 | 2027
1089 | 1089 | Jaboti (Jatobá no Despacho) | Jaboti (Jatobá no Despacho) | 41.8 | Tocantins-Araguaia | Mortes | -53.7877 | -15.2907 | MT | MT | 1 |  | 0.02068 | 0.0466 | 0.53212 | 22.2426 | 19.5574 | 27.8737 | 24.4689 | 17.357 | 19.2707 | 0.56765 | 23.7278 | 1.4852 | 31.0135 | 25.8011 | 17.7637 | 20.3329 | 3 | não_considerar | 2022 | 2100 | 30 | 331.203 | 2031.6707 | 7923.5158 | 2 | 0 |  | 331.203 |  | 7923.5158 | 1.1245 | 372.4474 | 0.088827 | 35.1736 | 439.6694 | 31.6781 | 2.09 | 0 | 318 |  | Interfere em TI ou TQ |  | 1 | 2035 | 3 | 2050
1090 | 1090 | Jacaré (JUI-048) | Jacaré (JUI-048) | 53 | Amazônica | Juína | -59.2086 | -12.9034 | MT | MT | 10 |  | 0.02133 | 0.03688 | 0.71355 | 37.8183 | 15.1817 | 34.4086 | 41.0972 | 42.0737 | 33.6937 | 0.71642 | 37.9705 | 0.1522 | 41.078 | 40.3251 | 37.1396 | 33.3393 | 3 | não_considerar | 2022 | 2100 | 30 | 964.1758 | 4664.6145 | 18191.9964 | 2 | 0 |  | 964.1758 |  | 18191.9964 | 1.1245 | 1084.244 | 0.088827 | 98.9606 | 1237.0076 | 89.1262 | 2.65 | 0 | 318 |  | Interfere em TI ou TQ |  | 1 | 2035 | 3 | 2050
1091 | 1091 | Jamanxim | Jamanxim | 881 | Amazônica | Jamanxim | -55.8743 | -5.6581 | PA | PA | 9 |  | 0.01982 | 0.05292 | 0.52013 | 458.2306 | 422.7694 | 744.4938 | 666.9869 | 112.8642 | 308.5776 | 0.49327 | 434.5719 | -23.6588 | 724.5764 | 653.6001 | 113.7963 | 246.3147 | 3 | não_considerar | 2022 | 2100 | 30 | 3743.9208 | 1089.6478 | 4249.6264 | 3 | 0 |  | 3743.9208 |  | 4249.6264 | 1.1255 | 4213.8095 | 0.088827 | 418.3519 | 5229.3985 | 376.7772 | 44.05 | 0 | 318 |  | Interfere em UC de PI |  | 1 | 2030 | 1 | 2030
1092 | 1092 | Jardim do Ouro | Jardim do Ouro | 227 | Amazônica | Jamanxim | -55.7655 | -6.2634 | PA | PA | 9 |  | 0.01982 | 0.05292 | 0.43379 | 98.4707 | 128.5293 | 162.8829 | 142.0386 | 24.2383 | 64.7229 | 0.42303 | 96.0274 | -2.4433 | 160.0184 | 144.2497 | 25.1534 | 54.6881 | 3 | não_considerar | 2022 | 2100 | 30 | 1893.9522 | 2139.3337 | 8343.4016 | 2 | 0 |  | 1893.9522 |  | 8343.4016 | 1.1245 | 2129.8048 | 0.088827 | 200.5351 | 2506.6886 | 180.6064 | 11.35 | 0 | 318 |  | Interfere em UC de US |  | 1 | 2027 | 1 | 2027
1093 | 1093 | Jatobá | Jatobá | 2338 | Amazônica | Tapajós | -56.9197 | -5.1966 | PA | PA | 9 |  | 0.02068 | 0.0466 | 0.56185 | 1313.6033 | 1024.3967 | 1994.7014 | 1774.0823 | 622.5992 | 863.0304 | 0.54012 | 1262.803 | -50.8003 | 1931.2147 | 1677.1333 | 598.7464 | 844.1176 | 1 | opcional | 2030 | 2100 | 30 | 14697.024 | 1611.8339 | 6286.1523 | 4 | 0 |  | 14697.024 |  | 6286.1523 | 1.1032 | 16213.0793 | 0.088827 | 1557.0662 | 19463.3278 | 1402.3291 | 116.9 | 0 | 318 |  | PDE 2026 |  | 1 | 2025 | 1 | 2025
1094 | 1094 | Jenipapo | Jenipapo | 96.1 | Atlântico Leste | Jequitinhonha | -41.8459 | -16.6285 | MG | MG | 1 |  | 0.01982 | 0.05292 | 0.4888 | 46.974 | 49.126 | 22.71 | 26.6401 | 72.3525 | 66.1935 | 0.49651 | 47.7147 | 0.74072 | 49.422 | 31.5042 | 55.9624 | 53.9702 | 1 | opcional | 2028 | 2100 | 30 | 1676.5813 | 4473.3887 | 17446.2158 | 2 | 0 |  | 1676.5813 |  | 17446.2158 | 1.1245 | 1885.3649 | 0.088827 | 172.2771 | 2153.4641 | 155.1567 | 4.805 | 0 | 318 |  | Não interfere em UC, TI e TQ |  | 1 | 2027 | 1 | 2027
1095 | 1095 | Jequié | Jequié | 46.1 | Atlântico Leste | das Almas ou Jequié | -39.1847 | -13.6254 | BA | BA | 3 |  | 0.02068 | 0.0466 | 0.50184 | 23.135 | 22.965 | 19.1513 | 22.1515 | 29.2083 | 22.0291 | 0.48889 | 22.538 | -0.59708 | 23.7687 | 22.4056 | 24.4226 | 19.555 | 3 | não_considerar | 2022 | 2100 | 30 | 334.9712 | 1863.1249 | 7266.187 | 2 | 0 |  | 334.9712 |  | 7266.187 | 1.1245 | 376.685 | 0.088827 | 35.765 | 447.062 | 32.2107 | 2.305 | 0 | 318 |  | Interfere em UC de US |  | 1 | 2027 | 1 | 2027
1096 | 1096 | Jequitinhonha | Jequitinhonha | 101.28 | Atlântico Leste | Jequitinhonha | -41.0733 | -16.4292 | MG | MG | 1 |  | 0.01982 | 0.05292 | 0.48989 | 49.616 | 51.664 | 29.1671 | 28.9313 | 71.0554 | 69.3103 | 0.49885 | 50.524 | 0.90796 | 54.7793 | 33.7056 | 55.382 | 58.2291 | 3 | não_considerar | 2022 | 2100 | 30 | 1771.6636 | 4485.315 | 17492.7287 | 2 | 0 |  | 1771.6636 |  | 17492.7287 | 1.1245 | 1992.2876 | 0.088827 | 182.0338 | 2275.4225 | 163.9438 | 5.064 | 0 | 318 |  | Interfere em UC de PI |  | 1 | 2030 | 1 | 2030
1097 | 1097 | Juruena | Juruena | 46 | Amazônica | Juruena | -59.0076 | -13.4018 | MT | MT | 10 |  | 0.02068 | 0.0466 | 0.93326 | 42.93 | 3.07 | 42.93 | 42.93 | 42.93 | 42.93 | 0.92987 | 42.7738 | -0.15621 | 42.92 | 42.8292 | 42.6153 | 42.7307 | 1 | opcional | 2028 | 2100 | 30 | 356.9204 | 1989.5227 | 7759.1387 | 2 | 0 |  | 356.9204 |  | 7759.1387 | 1.1245 | 401.3674 | 0.088827 | 37.9524 | 474.4055 | 34.1808 | 2.3 | 0 | 318 |  | Não interfere em UC, TI e TQ |  | 1 | 2027 | 1 | 2027
1098 | 1098 | Jurumirim | Jurumirim | 48 | Atlântico Sudeste | Piranga | -42.998 | -20.5152 | MG | MG | 1 |  | 0.02068 | 0.0466 | 0.52102 | 25.009 | 22.991 | 34.2981 | 24.0124 | 15.4804 | 26.2451 | 0.52257 | 25.0835 | 0.074453 | 35.8529 | 22.3767 | 15.4579 | 26.6464 | 3 | não_considerar | 2022 | 2100 | 30 | 480 | 2564.1026 | 10000 | 2 | 0 |  | 480 |  | 10000 | 1.1245 | 539.7741 | 0.088827 | 50.3467 | 629.3343 | 45.3434 | 2.4 | 0 | 318 |  | Interfere em UC de US |  | 1 | 2027 | 1 | 2027
1099 | 1099 | Jutuarama | Jutuarama | 66 | Amazônica | Maicuru | -54.495 | -1.3295 | PA | PA | 4 |  | 0.01982 | 0.05292 | 0.54173 | 35.7539 | 30.2461 | 29.5895 | 58.0838 | 45.8596 | 9.4826 | 0.51411 | 33.9313 | -1.8226 | 29.4017 | 55.842 | 40.5793 | 9.9022 | 3 | não_considerar | 2022 | 2100 | 30 | 546.6966 | 2123.9183 | 8283.2812 | 2 | 0 |  | 546.6966 |  | 8283.2812 | 1.1245 | 614.7763 | 0.088827 | 57.909 | 723.8625 | 52.1542 | 3.3 | 0 | 318 |  | Interfere em UC de US |  | 1 | 2027 | 1 | 2027
1100 | 1100 | Kabiara | Kabiara | 241.2 | Amazônica | Sangue | -58.129 | -11.3229 | MT | MT | 10 |  | 0.01638 | 0.06141 | 0.42077 | 101.4888 | 139.7112 | 140.5629 | 117.5306 | 67.6238 | 80.2382 | 0.38809 | 93.608 | -7.8809 | 129.4794 | 103.4657 | 63.7757 | 77.7111 | 3 | não_considerar | 2022 | 2100 | 30 | 3429.6022 | 3645.8756 | 14218.9148 | 2 | 0 |  | 3429.6022 |  | 14218.9148 | 1.1245 | 3856.6883 | 0.088827 | 354.6397 | 4432.9966 | 319.3966 | 12.06 | 0 | 318 |  | Interfere em TI ou TQ |  | 1 | 2035 | 3 | 2050
1101 | 1101 | Lagoinha | Lagoinha | 37.1 | São Francisco | Indaiá | -45.7113 | -18.9649 | MG | MG | 1 |  | 0.02068 | 0.0466 | 0.38649 | 14.3387 | 22.7613 | 14.3048 | 11.7336 | 16.4908 | 14.8257 | 0.40237 | 14.928 | 0.58926 | 21.4501 | 9.6152 | 12.9533 | 15.6932 | 1 | opcional | 2028 | 2100 | 30 | 469.3598 | 3243.8991 | 12651.2066 | 2 | 0 |  | 469.3598 |  | 12651.2066 | 1.1245 | 527.8088 | 0.088827 | 48.7389 | 609.2363 | 43.8954 | 1.855 | 0 | 318 |  | Não interfere em UC, TI e TQ |  | 1 | 2027 | 1 | 2027
1102 | 1102 | Laguna | Laguna | 36 | Tocantins-Araguaia | Maranhão | -48.8203 | -14.6806 | GO | GO | 1 |  | 0.02068 | 0.0466 | 0.73054 | 26.2994 | 9.7006 | 30.5081 | 22.0251 | 23.2512 | 29.413 | 0.75637 | 27.2295 | 0.93011 | 31.3596 | 24.3434 | 24.0231 | 29.1918 | 3 | não_considerar | 2022 | 2100 | 30 | 360 | 2564.1026 | 10000 | 2 | 0 |  | 360 |  | 10000 | 1.1245 | 404.8306 | 0.088827 | 37.7601 | 472.0007 | 34.0076 | 1.8 | 0 | 318 |  | Interfere em TI ou TQ |  | 1 | 2035 | 3 | 2050
1103 | 1103 | Lajeadão III | Lajeadão III | 46.8 | Paraná | Ivaí | -51.6194 | -24.048 | PR | PR | 2 |  | 0.02068 | 0.0466 | 0.56578 | 26.4785 | 20.3215 | 27.8414 | 26.9579 | 23.1683 | 27.9463 | 0.65399 | 30.6069 | 4.1284 | 33.0394 | 27.5618 | 28.9563 | 32.87 | 1 | opcional | 2028 | 2100 | 30 | 459.8 | 2519.1761 | 9824.7869 | 2 | 0 |  | 459.8 |  | 9824.7869 | 1.1245 | 517.0586 | 0.088827 | 48.269 | 603.3624 | 43.4721 | 2.34 | 0 | 318 |  | Não interfere em UC, TI e TQ |  | 1 | 2027 | 1 | 2027
1104 | 1104 | Limoeiro | Limoeiro | 142 | Paraná | Tibagi | -50.9823 | -23.3283 | PR | PR | 2 |  | 0.01638 | 0.06141 | 0.55128 | 78.2815 | 63.7185 | 73.2714 | 71.2093 | 78.8617 | 89.7836 | 0.67696 | 96.129 | 17.8475 | 103.8112 | 84.8983 | 93.6795 | 102.1271 | 1 | opcional | 2028 | 2100 | 30 | 1475.9396 | 2665.113 | 10393.9407 | 2 | 0 |  | 1475.9396 |  | 10393.9407 | 1.1245 | 1659.7374 | 0.088827 | 154.5302 | 1931.6276 | 139.1734 | 7.1 | 0 | 318 |  | Não interfere em UC, TI e TQ |  | 1 | 2027 | 1 | 2027
1105 | 1105 | Lua Cheia | Lua Cheia | 102.81 | Atlântico Leste | Jequitinhonha | -40.2999 | -16.1343 | MG | MG | 1 |  | 0.01982 | 0.05292 | 0.48764 | 50.1338 | 52.6762 | 35.0648 | 30.1786 | 65.8742 | 69.4178 | 0.49698 | 51.0941 | 0.9603 | 58.0402 | 34.5967 | 51.8952 | 59.8444 | 3 | não_considerar | 2022 | 2100 | 30 | 1690.9854 | 4217.3523 | 16447.674 | 2 | 0 |  | 1690.9854 |  | 16447.674 | 1.1245 | 1901.5627 | 0.088827 | 174.0514 | 2175.6429 | 156.7547 | 5.1405 | 0 | 318 |  | Interfere em TI ou TQ |  | 1 | 2035 | 3 | 2050
1106 | 1106 | Magessi | Magessi | 53 | Amazônica | Teles Pires | -55.265 | -13.5764 | MT | MT | 10 |  | 0.02068 | 0.0466 | 0.57764 | 30.6149 | 22.3851 | 46.4048 | 39.6693 | 11.7587 | 24.6268 | 0.5658 | 29.9873 | -0.62758 | 46.2665 | 34.195 | 11.581 | 27.9069 | 3 | não_considerar | 2022 | 2100 | 30 | 470.6237 | 2276.8442 | 8879.6925 | 2 | 0 |  | 470.6237 |  | 8879.6925 | 1.1245 | 529.2302 | 0.088827 | 49.6602 | 620.752 | 44.7251 | 2.65 | 0 | 318 |  | Interfere em UC de US |  | 1 | 2027 | 1 | 2027
1107 | 1107 | Marabá | Marabá | 1850 | Tocantins-Araguaia | Tocantins | -49.0366 | -5.3252 | PA | PA | 4 |  | 0.01638 | 0.06141 | 0.56284 | 1041.2476 | 808.7524 | 1487.8662 | 1415.129 | 579.725 | 682.2702 | 0.61818 | 1143.6326 | 102.385 | 1661.5771 | 1487.1431 | 609.2716 | 816.5384 | 3 | não_considerar | 2022 | 2100 | 30 | 15723.3501 | 2179.2585 | 8499.1082 | 4 | 0 |  | 15723.3501 |  | 8499.1082 | 1.1032 | 17345.275 | 0.088827 | 1633.2363 | 20415.4532 | 1470.9296 | 92.5 | 0 | 318 |  | Interfere em TI ou TQ |  | 1 | 2035 | 3 | 2050
1108 | 1108 | Maranhão | Maranhão | 125 | Tocantins-Araguaia | Maranhão | -48.6279 | -15.1217 | GO | GO | 1 |  | 0.01982 | 0.05292 | 0.43235 | 54.0431 | 70.9569 | 67.0686 | 44.0357 | 42.8796 | 62.1887 | 0.57182 | 71.4773 | 17.4342 | 95.242 | 66.5473 | 55.1487 | 68.9712 | 1 | opcional | 2026 | 2100 | 30 | 1067.7441 | 2190.2444 | 8541.9531 | 2 | 0 |  | 1067.7441 |  | 8541.9531 | 1.1245 | 1200.7096 | 0.088827 | 112.906 | 1411.3244 | 101.6857 | 6.25 | 0 | 318 |  | PDE 2026 |  | 1 | 2026 | 1 | 2026
1109 | 1109 | Mirador | Mirador | 80 | Tocantins-Araguaia | Tocantinzinho | -47.9262 | -14.3029 | GO | GO | 1 |  | 0.01982 | 0.05292 | 0.59594 | 47.6755 | 32.3245 | 58.4905 | 40.487 | 38.9129 | 52.8115 | 0.71168 | 56.9346 | 9.2591 | 70.5163 | 53.528 | 44.9744 | 58.7196 | 3 | não_considerar | 2027 | 2100 | 30 | 613.2452 | 1965.5295 | 7665.5651 | 2 | 0 |  | 613.2452 |  | 7665.5651 | 1.1245 | 689.6122 | 0.088827 | 65.2565 | 815.706 | 58.7715 | 4 | 0 | 318 |  | Interfere em UC de US |  | 1 | 2027 | 1 | 2027
1110 | 1110 | Mocotó | Mocotó | 95 | Amazônica | Maicuru | -54.4436 | -1.4858 | PA | PA | 4 |  | 0.01982 | 0.05292 | 0.54105 | 51.3996 | 43.6004 | 41.82 | 88.1862 | 63.3963 | 12.196 | 0.51163 | 48.6047 | -2.7949 | 41.3674 | 84.1202 | 56.1058 | 12.8254 | 3 | não_considerar | 2022 | 2100 | 30 | 730.5819 | 1971.8809 | 7690.3357 | 2 | 0 |  | 730.5819 |  | 7690.3357 | 1.1245 | 821.5608 | 0.088827 | 77.7271 | 971.5892 | 70.0028 | 4.75 | 0 | 318 |  | Interfere em UC de US |  | 1 | 2027 | 1 | 2027
1111 | 1111 | Monte Santo | Monte Santo | 48.9 | Tocantins-Araguaia | do Sono | -47.6225 | -9.9872 | TO | TO | 1 |  | 0.02068 | 0.0466 | 0.61856 | 30.2477 | 18.6523 | 40.6833 | 32.407 | 18.1696 | 29.7308 | 0.66615 | 32.5747 | 2.327 | 41.926 | 34.3059 | 21.3515 | 32.7154 | 1 | opcional | 2028 | 2100 | 30 | 438.3444 | 2298.4866 | 8964.0979 | 2 | 0 |  | 438.3444 |  | 8964.0979 | 1.1245 | 492.9311 | 0.088827 | 46.2308 | 577.8851 | 41.6365 | 2.445 | 0 | 318 |  | Não interfere em UC, TI e TQ |  | 1 | 2027 | 1 | 2027
1112 | 1112 | Mortes 2-322 | Mortes 2-322 | 310.4 | Tocantins-Araguaia | Mortes | -52.6116 | -14.7795 | MT | MT | 1 |  | 0.01638 | 0.06141 | 0.58211 | 180.686 | 129.714 | 192.9576 | 190.8695 | 183.9896 | 154.9274 | 0.64861 | 201.3289 | 20.6429 | 259.432 | 208.6906 | 162.0153 | 175.1777 | 3 | não_considerar | 2022 | 2100 | 30 | 3106.5129 | 2566.1784 | 10008.0957 | 2 | 0 |  | 3106.5129 |  | 10008.0957 | 1.1245 | 3493.3649 | 0.088827 | 325.8266 | 4072.833 | 293.4469 | 15.52 | 0 | 318 |  | Interfere em TI ou TQ |  | 1 | 2035 | 3 | 2050
1113 | 1113 | Muçum 65 | Muçum 65 | 79.5 | Atlântico Sul | Taquari | -51.8593 | -29.1465 | RS | RS | 2 |  | 0.01982 | 0.05292 | 0.51887 | 41.25 | 38.25 | 30.3405 | 39.7626 | 55.2792 | 39.618 | 0.61425 | 48.8331 | 7.5831 | 35.5634 | 47.1295 | 63.0169 | 49.6226 | 1 | opcional | 2028 | 2100 | 30 | 1076.188 | 3471.0143 | 13536.9557 | 2 | 0 |  | 1076.188 |  | 13536.9557 | 1.1245 | 1210.205 | 0.088827 | 111.4744 | 1393.43 | 100.3964 | 3.975 | 0 | 318 |  | Não interfere em UC, TI e TQ |  | 1 | 2027 | 1 | 2027
1114 | 1114 | Nambikwara (JUI-008) | Nambikwara (JUI-008) | 73 | Amazônica | Juína | -58.9819 | -12.6881 | MT | MT | 10 |  | 0.01982 | 0.05292 | 0.75278 | 54.9528 | 18.0472 | 54.12 | 57.5158 | 55.8704 | 52.3051 | 0.72723 | 53.0881 | -1.8647 | 58.6603 | 55.3396 | 49.7448 | 48.6077 | 3 | não_considerar | 2022 | 2100 | 30 | 912.1259 | 3203.8143 | 12494.8756 | 2 | 0 |  | 912.1259 |  | 12494.8756 | 1.1245 | 1025.7124 | 0.088827 | 94.7614 | 1184.5175 | 85.3443 | 3.65 | 0 | 318 |  | Interfere em TI ou TQ |  | 1 | 2035 | 3 | 2050
1115 | 1115 | Nova Roma | Nova Roma | 49.79 | Tocantins-Araguaia | Paranã | -46.888 | -13.5995 | GO | GO | 1 |  | 0.02068 | 0.0466 | 0.53212 | 26.4942 | 23.2958 | 33.2017 | 29.1461 | 20.6748 | 22.9543 | 0.56765 | 28.2633 | 1.7691 | 36.9417 | 30.733 | 21.1592 | 24.2195 | 1 | opcional | 2028 | 2100 | 30 | 586.5753 | 3020.7655 | 11780.9856 | 2 | 0 |  | 586.5753 |  | 11780.9856 | 1.1245 | 659.6211 | 0.088827 | 61.0819 | 763.5244 | 55.0118 | 2.4895 | 0 | 318 |  | Não interfere em UC, TI e TQ |  | 1 | 2027 | 1 | 2027
1116 | 1116 | Nova União | Nova União | 32.4 | Uruguai | Chapecozinho | -52.5815 | -26.7984 | SC | SC | 2 |  | 0.02068 | 0.0466 | 0.54118 | 17.5342 | 14.8658 | 14.0795 | 20.1002 | 18.9971 | 16.9601 | 0.61366 | 19.8825 | 2.3483 | 16.9496 | 20.7867 | 22.4033 | 19.3906 | 3 | não_considerar | 2022 | 2100 | 30 | 564.771 | 4469.5397 | 17431.2049 | 2 | 0 |  | 564.771 |  | 17431.2049 | 1.1245 | 635.1016 | 0.088827 | 58.0344 | 725.4306 | 52.2671 | 1.62 | 0 | 318 |  | Interfere em TI ou TQ |  | 1 | 2035 | 3 | 2050
1117 | 1117 | Olho D'Água | Olho D'Água | 33 | Paraná | Corrente | -51.6158 | -18.7968 | GO | GO | 1 |  | 0.02068 | 0.0466 | 0.77294 | 25.5072 | 7.4928 | 28.9124 | 24.8956 | 21.8275 | 26.3932 | 0.82486 | 27.2204 | 1.7133 | 29.0432 | 27.427 | 24.5055 | 27.9061 | 3 | não_considerar | 2022 | 2100 | 30 | 298.8488 | 2322.0573 | 9056.0233 | 2 | 0 |  | 298.8488 |  | 9056.0233 | 1.1245 | 336.0642 | 0.088827 | 31.5017 | 393.7715 | 28.3712 | 1.65 | 0 | 318 |  | Interfere em UC de US |  | 1 | 2027 | 1 | 2027
1118 | 1118 | Paca Grande I | Paca Grande I | 45.5 | Atlântico Sudeste | Bracuhy | -44.4466 | -22.8743 | RJ | RJ | 1 |  | 0.02068 | 0.0466 | 0.53212 | 24.2114 | 21.2886 | 30.341 | 26.6348 | 18.8934 | 20.9765 | 0.56765 | 25.8281 | 1.6167 | 33.7588 | 28.085 | 19.336 | 22.1327 | 3 | não_considerar | 2022 | 2100 | 30 | 303.8545 | 1712.3387 | 6678.121 | 2 | 0 |  | 303.8545 |  | 6678.121 | 1.1245 | 341.6933 | 0.088827 | 32.6267 | 407.8342 | 29.3844 | 2.275 | 0 | 318 |  | Interfere em TI ou TQ |  | 1 | 2035 | 3 | 2050
1119 | 1119 | Pai Querê | Pai Querê | 292 | Uruguai | Pelotas | -50.6636 | -28.3392 | SC | SC | 2 |  | 0.01638 | 0.06141 | 0.54002 | 157.6867 | 134.3133 | 87.6095 | 131.0975 | 239.0971 | 172.9425 | 0.55607 | 162.3734 | 4.6868 | 116.2634 | 137.708 | 232.2573 | 163.265 | 1 | opcional | 2028 | 2100 | 30 | 1435.5827 | 1260.61 | 4916.3791 | 2 | 0 |  | 1435.5827 |  | 4916.3791 | 1.1245 | 1614.3549 | 0.088827 | 157.999 | 1974.9875 | 142.2975 | 14.6 | 0 | 318 |  | Não interfere em UC, TI e TQ |  | 1 | 2027 | 1 | 2027
1120 | 1120 | Paiçandu | Paiçandu | 103.29 | Paraná | Ivaí | -52.3003 | -23.5785 | PR | PR | 2 |  | 0.01982 | 0.05292 | 0.56771 | 58.6385 | 44.6515 | 61.3971 | 58.3713 | 51.5137 | 63.272 | 0.65429 | 67.5815 | 8.9429 | 74.2034 | 61.7525 | 62.0254 | 72.3445 | 1 | opcional | 2028 | 2100 | 30 | 1174.1818 | 2914.8249 | 11367.817 | 2 | 0 |  | 1174.1818 |  | 11367.817 | 1.1245 | 1320.4019 | 0.088827 | 122.4524 | 1530.6552 | 110.2834 | 5.1645 | 0 | 318 |  | Não interfere em UC, TI e TQ |  | 1 | 2027 | 1 | 2027
1121 | 1121 | Panambi (50%) | Panambi (50%) | 524 | Uruguai | Uruguai | -54.9044 | -27.6511 | RS | RS | 2 |  | 0.01638 | 0.06141 | 0.47939 | 251.1981 | 272.8019 | 151.5207 | 242.8044 | 320.4277 | 290.0397 | 0.55372 | 290.1497 | 38.9516 | 200.4079 | 278.6965 | 364.1981 | 317.2963 | 3 | não_considerar | 2022 | 2100 | 30 | 5169.4175 | 2529.5643 | 9865.3006 | 3 | 0 |  | 5169.4175 |  | 9865.3006 | 1.1255 | 5818.2161 | 0.088827 | 543.0172 | 6787.7151 | 489.0536 | 26.2 | 0 | 318 |  | Interfere em UC de PI |  | 1 | 2030 | 1 | 2030
1122 | 1122 | Panorama | Panorama | 54 | Atlântico Sudeste | José Pedro | -41.7084 | -19.8063 | MG | MG | 1 |  | 0.02068 | 0.0466 | 0.53212 | 28.7344 | 25.2656 | 36.0091 | 31.6105 | 22.423 | 24.8952 | 0.56765 | 30.6531 | 1.9187 | 40.0653 | 33.3316 | 22.9483 | 26.2673 | 1 | opcional | 2028 | 2100 | 30 | 540 | 2564.1026 | 10000 | 2 | 0 |  | 540 |  | 10000 | 1.1245 | 607.2458 | 0.088827 | 56.6401 | 708.0011 | 51.0113 | 2.7 | 0 | 318 |  | Não interfere em UC, TI e TQ |  | 1 | 2027 | 1 | 2027
1123 | 1123 | Paranã | Paranã | 90 | Tocantins-Araguaia | Paranã | -47.8167 | -12.6671 | TO | TO | 1 |  | 0.01982 | 0.05292 | 0.48876 | 43.9882 | 46.0118 | 64.2786 | 39.3701 | 28.3483 | 43.9557 | 0.538 | 48.4197 | 4.4315 | 70.5035 | 45.9793 | 27.8211 | 49.375 | 3 | não_considerar | 2027 | 2100 | 30 | 660.0988 | 1880.6235 | 7334.4315 | 2 | 0 |  | 660.0988 |  | 7334.4315 | 1.1245 | 742.3005 | 0.088827 | 70.4366 | 880.4581 | 63.4368 | 4.5 | 0 | 318 |  | Interfere em UC de US |  | 1 | 2027 | 1 | 2027
1124 | 1124 | Parecis (uhe) | Parecis (uhe) | 74.5 | Amazônica | Sangue | -57.3897 | -12.8187 | MT | MT | 10 |  | 0.01982 | 0.05292 | 0.3569 | 26.5893 | 47.9107 | 33.09 | 27.067 | 20.8612 | 25.3389 | 0.35026 | 26.0944 | -0.49493 | 34.3245 | 26.6284 | 19.017 | 24.4075 | 3 | não_considerar | 2022 | 2100 | 30 | 1287.3131 | 4430.6078 | 17279.3705 | 2 | 0 |  | 1287.3131 |  | 17279.3705 | 1.1245 | 1447.6213 | 0.088827 | 132.3135 | 1653.9186 | 119.1645 | 3.725 | 0 | 318 |  | Interfere em TI ou TQ |  | 1 | 2035 | 3 | 2050
1125 | 1125 | Paredão A | Paredão A | 199.3 | Amazônica | Mucajaí | -61.5886 | 2.9408 | RR | RR | 4 |  | 0.01638 | 0.06141 | 0.51988 | 103.6122 | 95.6878 | 51.9114 | 119.7912 | 165.9454 | 76.8007 | 0.44202 | 88.0945 | -15.5177 | 43.0952 | 105.6465 | 139.4599 | 64.1763 | 3 | não_considerar | 2022 | 2100 | 30 | 1402.9148 | 1804.9259 | 7039.2111 | 2 | 0 |  | 1402.9148 |  | 7039.2111 | 1.1245 | 1577.6188 | 0.088827 | 150.1008 | 1876.2604 | 135.1842 | 9.965 | 0 | 318 |  | Interfere em UC de US |  | 1 | 2027 | 1 | 2027
1126 | 1126 | Paredão M1 | Paredão M1 | 69.9 | Amazônica | Mucajaí | -61.6639 | 2.8956 | RR | RR | 4 |  | 0.01982 | 0.05292 | 0.51054 | 35.6866 | 34.2134 | 18.9557 | 41.3663 | 54.29 | 28.1343 | 0.44694 | 31.2413 | -4.4452 | 15.783 | 37.2002 | 48.4812 | 23.5009 | 3 | não_considerar | 2022 | 2100 | 30 | 923.2311 | 3386.6371 | 13207.8847 | 2 | 0 |  | 923.2311 |  | 13207.8847 | 1.1245 | 1038.2005 | 0.088827 | 95.7157 | 1196.4461 | 86.2037 | 3.495 | 0 | 318 |  | Interfere em UC de US |  | 1 | 2027 | 1 | 2027
1127 | 1127 | Pau D'Arco | Pau D'Arco | 64 | Tocantins-Araguaia | Palma | -47.1341 | -12.3647 | TO | TO | 1 |  | 0.01982 | 0.05292 | 0.51287 | 32.8237 | 31.1763 | 42.3138 | 31.2583 | 25.9142 | 31.8086 | 0.59712 | 38.2155 | 5.3918 | 51.3653 | 36.8148 | 28.143 | 36.5388 | 1 | opcional | 2028 | 2100 | 30 | 653.8367 | 2619.538 | 10216.1982 | 2 | 0 |  | 653.8367 |  | 10216.1982 | 1.1245 | 735.2585 | 0.088827 | 68.5111 | 856.3891 | 61.7027 | 3.2 | 0 | 318 |  | Não interfere em UC, TI e TQ |  | 1 | 2027 | 1 | 2027
1128 | 1128 | Pedra Azul | Pedra Azul | 52 | Paraná | Tietê | -47.2214 | -23.2859 | SP | SP | 1 |  | 0.02068 | 0.0466 | 0.53212 | 27.6702 | 24.3298 | 34.6754 | 30.4398 | 21.5925 | 23.9731 | 0.56765 | 29.5178 | 1.8476 | 38.5814 | 32.0971 | 22.0983 | 25.2945 | 3 | não_considerar | 2022 | 2100 | 30 | 520 | 2564.1026 | 10000 | 2 | 0 |  | 520 |  | 10000 | 1.1245 | 584.7553 | 0.088827 | 54.5423 | 681.7789 | 49.122 | 2.6 | 0 | 318 |  | Interfere em UC de US |  | 1 | 2027 | 1 | 2027
1129 | 1129 | Pedra Branca | Pedra Branca | 320 | São Francisco | São Francisco | -39.4936 | -8.5942 | BA | BA | 3 |  | 0.01982 | 0.05292 | 0.46583 | 149.0646 | 170.9354 | 144.1552 | 132.3023 | 172.6421 | 147.1589 | 0.44058 | 140.985 | -8.0796 | 145.2252 | 130.6289 | 150.1768 | 137.9091 | 3 | não_considerar | 2022 | 2100 | 30 | 3335.3558 | 2672.5607 | 10422.9867 | 2 | 0 |  | 3335.3558 |  | 10422.9867 | 1.1245 | 3750.7054 | 0.088827 | 349.1655 | 4364.5692 | 314.4664 | 16 | 0 | 318 |  | Interfere em TI ou TQ |  | 1 | 2035 | 3 | 2050
1130 | 1130 | Peixe Bravo | Peixe Bravo | 45.96 | São Francisco | Paraopeba | -44.5242 | -19.6106 | MG | MG | 1 |  | 0.02068 | 0.0466 | 0.49622 | 22.8061 | 23.1539 | 32.7586 | 21.4186 | 14.5596 | 22.4875 | 0.54871 | 25.2187 | 2.4127 | 38.1461 | 21.8678 | 15.0508 | 25.8103 | 1 | opcional | 2028 | 2100 | 30 | 703.5099 | 3924.8727 | 15307.0036 | 2 | 0 |  | 703.5099 |  | 15307.0036 | 1.1245 | 791.1175 | 0.088827 | 72.5709 | 907.1367 | 65.359 | 2.298 | 0 | 318 |  | Não interfere em UC, TI e TQ |  | 1 | 2027 | 1 | 2027
1131 | 1131 | Piraí I | Piraí I | 41 | Paraná | Tietê | -47.1025 | -23.3756 | SP | SP | 1 |  | 0.02068 | 0.0466 | 0.53212 | 21.8169 | 19.1831 | 27.3403 | 24.0006 | 17.0249 | 18.9019 | 0.56765 | 23.2737 | 1.4568 | 30.42 | 25.3073 | 17.4237 | 19.9437 | 3 | não_considerar | 2022 | 2100 | 30 | 410 | 2564.1026 | 10000 | 2 | 0 |  | 410 |  | 10000 | 1.1245 | 461.057 | 0.088827 | 43.0045 | 537.5564 | 38.7308 | 2.05 | 0 | 318 |  | Interfere em UC de US |  | 1 | 2027 | 1 | 2027
1132 | 1132 | Pompéu | Pompéu | 209.1 | São Francisco | São Francisco | -45.1072 | -19.1638 | MG | MG | 1 |  | 0.01638 | 0.06141 | 0.47058 | 98.3976 | 110.7024 | 140.2029 | 94.8218 | 66.5529 | 92.0127 | 0.54728 | 114.4369 | 16.0393 | 174.5049 | 102.7265 | 68.1851 | 112.3309 | 3 | não_considerar | 2022 | 2100 | 30 | 1935.8292 | 2373.8233 | 9257.911 | 2 | 0 |  | 1935.8292 |  | 9257.911 | 1.1245 | 2176.8967 | 0.088827 | 203.8231 | 2547.7893 | 183.5677 | 10.455 | 0 | 318 |  | Interfere em TI ou TQ |  | 1 | 2035 | 3 | 2050
1133 | 1133 | Ponte Indaiá | Ponte Indaiá | 51.4 | São Francisco | Indaiá | -45.5686 | -18.6839 | MG | MG | 1 |  | 0.02068 | 0.0466 | 0.37478 | 19.2636 | 32.1364 | 15.1786 | 14.7796 | 26.2329 | 20.8632 | 0.38011 | 19.5376 | 0.27403 | 24.76 | 11.8069 | 20.0724 | 21.5111 | 1 | opcional | 2028 | 2100 | 30 | 468.2499 | 2335.8771 | 9109.9206 | 2 | 0 |  | 468.2499 |  | 9109.9206 | 1.1245 | 526.5608 | 0.088827 | 49.343 | 616.788 | 44.4395 | 2.57 | 0 | 318 |  | Não interfere em UC, TI e TQ |  | 1 | 2027 | 1 | 2027
1134 | 1134 | Ponte Nova | Ponte Nova | 73 | Tocantins-Araguaia | do Sono | -47.88 | -9.8308 | TO | TO | 1 |  | 0.01982 | 0.05292 | 0.64509 | 47.0914 | 25.9086 | 63.4671 | 50.9068 | 27.7071 | 46.2845 | 0.68069 | 49.6906 | 2.5992 | 60.9864 | 53.7109 | 33.2664 | 50.7987 | 1 | opcional | 2028 | 2100 | 30 | 489.1928 | 1718.2746 | 6701.2709 | 2 | 0 |  | 489.1928 |  | 6701.2709 | 1.1245 | 550.1116 | 0.088827 | 52.515 | 656.4376 | 47.2962 | 3.65 | 0 | 318 |  | Não interfere em UC, TI e TQ |  | 1 | 2027 | 1 | 2027
1135 | 1135 | Porteiras | Porteiras | 86 | Tocantins-Araguaia | Maranhão | -48.7153 | -14.7607 | GO | GO | 1 |  | 0.02068 | 0.0466 | 0.46599 | 40.0755 | 45.9245 | 49.1305 | 33.7047 | 32.4013 | 45.0656 | 0.59706 | 51.3474 | 11.2719 | 67.0814 | 47.9311 | 40.531 | 49.8462 | 1 | opcional | 2026 | 2100 | 30 | 1696.8177 | 5059.0867 | 19730.438 | 2 | 0 |  | 1696.8177 |  | 19730.438 | 1.1245 | 1908.1212 | 0.088827 | 173.7935 | 2172.4189 | 156.5224 | 4.3 | 0 | 318 |  | PDE 2026 |  | 1 | 2026 | 1 | 2026
1136 | 1136 | Porto da Serra I | Porto da Serra I | 54 | Amazônica | Araguari | -51.9382 | 1.0404 | AP | AP | 7 |  | 0.02068 | 0.0466 | 0.60012 | 32.4064 | 21.5936 | 33.8205 | 46.0451 | 38.4483 | 11.3115 | 0.59135 | 31.9332 | -0.47321 | 37.3417 | 46.3694 | 35.5687 | 8.4528 | 3 | não_considerar | 2022 | 2100 | 30 | 676.8549 | 3213.9358 | 12534.3497 | 2 | 0 |  | 676.8549 |  | 12534.3497 | 1.1245 | 761.1432 | 0.088827 | 70.3104 | 878.8799 | 63.3231 | 2.7 | 0 | 318 |  | Interfere em UC de PI |  | 1 | 2030 | 1 | 2030
1137 | 1137 | Porto Ferreira | Porto Ferreira | 49.3 | Uruguai | Chapecó | -52.9162 | -26.9429 | SC | SC | 2 |  | 0.02068 | 0.0466 | 0.51852 | 25.5632 | 23.7368 | 17.9262 | 26.5557 | 29.3508 | 28.42 | 0.59374 | 29.2716 | 3.7084 | 23.0129 | 28.526 | 33.9555 | 31.5919 | 1 | opcional | 2028 | 2100 | 30 | 612.0488 | 3183.2779 | 12414.7837 | 2 | 0 |  | 612.0488 |  | 12414.7837 | 1.1245 | 688.2669 | 0.088827 | 63.602 | 795.0247 | 57.2814 | 2.465 | 0 | 318 |  | Não interfere em UC, TI e TQ |  | 1 | 2027 | 1 | 2027
1138 | 1138 | Porto Galeano | Porto Galeano | 81 | Paraná | Sucuriú | -52.103 | -20.1693 | MS | MS | 1 |  | 0.01982 | 0.05292 | 0.59668 | 48.3308 | 32.6692 | 60.6748 | 48.6368 | 36.8092 | 47.2024 | 0.68331 | 55.3481 | 7.0173 | 68.1689 | 55.666 | 43.8225 | 53.735 | 1 | opcional | 2026 | 2100 | 30 | 659.8265 | 2088.7194 | 8146.0058 | 2 | 0 |  | 659.8265 |  | 8146.0058 | 1.1245 | 741.9942 | 0.088827 | 69.9594 | 874.493 | 63.0071 | 4.05 | 0 | 318 |  | PDE 2026 |  | 1 | 2026 | 1 | 2026
1139 | 1139 | Porto Guaritá | Porto Guaritá | 47.35 | Paraná | Ivaí | -51.6433 | -23.9956 | PR | PR | 2 |  | 0.02068 | 0.0466 | 0.56527 | 26.7655 | 20.5845 | 28.2733 | 26.9781 | 23.4071 | 28.4036 | 0.64948 | 30.753 | 3.9874 | 33.3001 | 27.703 | 28.9987 | 33.0099 | 1 | opcional | 2028 | 2100 | 30 | 434.9147 | 2355.1552 | 9185.1052 | 2 | 0 |  | 434.9147 |  | 9185.1052 | 1.1245 | 489.0744 | 0.088827 | 45.8107 | 572.634 | 41.2582 | 2.3675 | 0 | 318 |  | Não interfere em UC, TI e TQ |  | 1 | 2027 | 1 | 2027
1140 | 1140 | Prainha | Prainha | 796.4 | Amazônica | Aripuanã | -60.6522 | -7.2281 | AM | AM | 7 |  | 0.01638 | 0.06141 | 0.48078 | 382.8911 | 413.5089 | 544.0781 | 538.3108 | 179.6096 | 269.566 | 0.46975 | 374.1069 | -8.7842 | 542.0941 | 529.5577 | 160.608 | 264.1677 | 3 | não_considerar | 2027 | 2100 | 30 | 6443.0038 | 2074.4001 | 8090.1605 | 3 | 0 |  | 6443.0038 |  | 8090.1605 | 1.1255 | 7251.6465 | 0.088827 | 683.9652 | 8549.5644 | 615.9945 | 39.82 | 0 | 318 |  | Interfere em UC de PI |  | 1 | 2030 | 1 | 2030
1141 | 1141 | Quebra Remo | Quebra Remo | 267.8 | Amazônica | Aripuanã | -59.3853 | -9.1169 | MT | MT | 7 |  | 0.01638 | 0.06141 | 0.49055 | 131.3691 | 136.4309 | 212.7129 | 181.493 | 53.44 | 77.8304 | 0.47631 | 127.555 | -3.8141 | 217.8251 | 182.1025 | 41.6289 | 68.6634 | 3 | não_considerar | 2022 | 2100 | 30 | 2190.5576 | 2097.3915 | 8179.8268 | 2 | 0 |  | 2190.5576 |  | 8179.8268 | 1.1245 | 2463.3463 | 0.088827 | 232.2027 | 2902.5341 | 209.127 | 13.39 | 0 | 318 |  | Interfere em TI ou TQ |  | 1 | 2035 | 3 | 2050
1142 | 1142 | Resplendor | Resplendor | 144 | Atlântico Sudeste | Doce | -41.2775 | -19.2769 | MG | MG | 1 |  | 0.01982 | 0.05292 | 0.47395 | 68.249 | 75.751 | 96.6271 | 64.8351 | 42.2946 | 69.2392 | 0.4893 | 70.459 | 2.2101 | 103.7158 | 62.3465 | 40.2136 | 75.5602 | 3 | não_considerar | 2022 | 2100 | 30 | 1062.7976 | 1892.4458 | 7380.5386 | 2 | 0 |  | 1062.7976 |  | 7380.5386 | 1.1245 | 1195.147 | 0.088827 | 113.3618 | 1417.023 | 102.0962 | 7.2 | 0 | 318 |  | Interfere em TI ou TQ |  | 1 | 2035 | 3 | 2050
1143 | 1143 | Riacho Seco | Riacho Seco | 276 | São Francisco | São Francisco | -39.6791 | -8.788 | BA | BA | 3 |  | 0.01982 | 0.05292 | 0.59614 | 164.5338 | 111.4662 | 156.1971 | 145.5015 | 194.4737 | 161.9629 | 0.58565 | 161.6399 | -2.8939 | 182.3778 | 149.0212 | 165.5251 | 149.6354 | 3 | não_considerar | 2022 | 2100 | 30 | 3188.8396 | 2962.5043 | 11553.7667 | 2 | 0 |  | 3188.8396 |  | 11553.7667 | 1.1245 | 3585.9437 | 0.088827 | 332.3302 | 4154.1272 | 299.3041 | 13.8 | 0 | 318 |  | Interfere em TI ou TQ |  | 1 | 2035 | 3 | 2050
1144 | 1144 | Ribeiro Gonçalves | Ribeiro Gonçalves | 113 | Parnaíba | Parnaíba | -45.3201 | -7.5749 | PI | PI | 3 |  | 0.01982 | 0.05292 | 0.70435 | 79.5921 | 33.4079 | 97.4281 | 83.0041 | 57.8471 | 80.089 | 0.72819 | 82.2857 | 2.6936 | 102.3064 | 87.6381 | 56.7996 | 82.3988 | 1 | opcional | 2028 | 2100 | 30 | 902.7981 | 2048.5549 | 7989.364 | 2 | 0 |  | 902.7981 |  | 7989.364 | 1.1245 | 1015.223 | 0.088827 | 95.8297 | 1197.8707 | 86.3064 | 5.65 | 0 | 318 |  | Não interfere em UC, TI e TQ |  | 1 | 2027 | 1 | 2027
1145 | 1145 | Rio Sono Baixo | Rio Sono Baixo | 56.7 | Tocantins-Araguaia | Sono | -47.9273 | -9.503 | TO | TO | 1 |  | 0.02068 | 0.0466 | 0.53212 | 30.1712 | 26.5288 | 37.8096 | 33.1911 | 23.5441 | 26.1399 | 0.56765 | 32.1858 | 2.0146 | 42.0686 | 34.9982 | 24.0957 | 27.5807 | 3 | não_considerar | 2022 | 2100 | 30 | 543.779 | 2459.0921 | 9590.4591 | 2 | 0 |  | 543.779 |  | 9590.4591 | 1.1245 | 611.4955 | 0.088827 | 57.1526 | 714.4072 | 51.4729 | 2.835 | 0 | 318 |  | Interfere em TI ou TQ |  | 1 | 2035 | 3 | 2050
1146 | 1146 | Roncador | Roncador | 134 | Amazônica | Sangue | -57.6443 | -12.2664 | MT | MT | 10 |  | 0.01638 | 0.06141 | 0.36069 | 48.3327 | 85.6673 | 60.0833 | 49.2284 | 37.9471 | 46.0719 | 0.35393 | 47.4271 | -0.90562 | 62.3639 | 48.3977 | 34.572 | 44.3746 | 3 | não_considerar | 2022 | 2100 | 30 | 1858.4445 | 3556.151 | 13868.989 | 2 | 0 |  | 1858.4445 |  | 13868.989 | 1.1245 | 2089.8754 | 0.088827 | 192.3383 | 2404.2283 | 173.2242 | 6.7 | 0 | 318 |  | Interfere em TI ou TQ |  | 1 | 2035 | 3 | 2050
1147 | 1147 | Sacos | Sacos | 50 | São Francisco | Formoso | -44.4908 | -13.6534 | BA | BA | 3 |  | 0.02068 | 0.0466 | 0.82546 | 41.2728 | 8.7272 | 44.3005 | 40.7723 | 37.0808 | 42.9374 | 0.82814 | 41.4068 | 0.13401 | 44.9338 | 41.3634 | 37.023 | 42.3069 | 1 | opcional | 2028 | 2100 | 30 | 474.6295 | 2433.9973 | 9492.5893 | 2 | 0 |  | 474.6295 |  | 9492.5893 | 1.1245 | 533.7348 | 0.088827 | 49.9103 | 623.8786 | 44.9503 | 2.5 | 0 | 318 |  | Não interfere em UC, TI e TQ |  | 1 | 2027 | 1 | 2027
1148 | 1148 | Salto Ariranha II | Salto Ariranha II | 36.67 | Paraná | Ivaí | -51.4444 | -24.3744 | PR | PR | 2 |  | 0.02068 | 0.0466 | 0.59806 | 21.931 | 14.739 | 22.819 | 22.1335 | 19.3779 | 23.3935 | 0.68117 | 24.9784 | 3.0474 | 26.4052 | 22.5775 | 23.9393 | 26.9917 | 1 | opcional | 2028 | 2100 | 30 | 496.8777 | 3474.3533 | 13549.978 | 2 | 0 |  | 496.8777 |  | 13549.978 | 1.1245 | 558.7535 | 0.088827 | 51.4661 | 643.3268 | 46.3516 | 1.8335 | 0 | 318 |  | Não interfere em UC, TI e TQ |  | 1 | 2027 | 1 | 2027
1149 | 1149 | Salto Augusto Baixo (JRN-234b) | Salto Augusto Baixo (JRN-234b) | 1461 | Amazônica | Juruena | -58.5584 | -8.8851 | MT | MT | 10 |  | 0.01638 | 0.06141 | 0.51935 | 758.7679 | 702.2321 | 1075.5152 | 1009.4454 | 445.9571 | 504.154 | 0.49892 | 728.9195 | -29.8484 | 1075.4943 | 916.8664 | 408.281 | 515.0364 | 3 | não_considerar | 2022 | 2100 | 30 | 13770.9746 | 2416.8509 | 9425.7184 | 4 | 0 |  | 13770.9746 |  | 9425.7184 | 1.1032 | 15191.5043 | 0.088827 | 1422.4723 | 17780.9042 | 1281.1108 | 73.05 | 0 | 318 |  | Interfere em TI ou TQ |  | 1 | 2035 | 3 | 2050
1150 | 1150 | Salto da Divisa | Salto da Divisa | 201.65 | Atlântico Leste | Jequitinhonha | -39.9638 | -16.002 | MG | MG | 1 |  | 0.01638 | 0.06141 | 0.50261 | 101.3509 | 100.2991 | 73.2471 | 60.2336 | 130.3383 | 141.5845 | 0.51662 | 104.1762 | 2.8253 | 122.4515 | 69.2987 | 102.322 | 122.6327 | 1 | opcional | 2028 | 2100 | 30 | 3209.0146 | 4080.4575 | 15913.7842 | 2 | 0 |  | 3209.0146 |  | 15913.7842 | 1.1245 | 3608.631 | 0.088827 | 330.6279 | 4132.8492 | 297.771 | 10.0825 | 0 | 318 |  | Não interfere em UC, TI e TQ |  | 1 | 2027 | 1 | 2027
1151 | 1151 | Salto Duran | Salto Duran | 36.1 | Paraná | Claro | -51.2552 | -18.3488 | GO | GO | 1 |  | 0.02068 | 0.0466 | 0.61521 | 22.2091 | 13.8909 | 31.1567 | 21.7165 | 12.8554 | 23.1077 | 0.6926 | 25.0029 | 2.7939 | 33.2178 | 26.1343 | 15.4195 | 25.2402 | 1 | opcional | 2028 | 2100 | 30 | 315.1799 | 2238.6524 | 8730.7444 | 2 | 0 |  | 315.1799 |  | 8730.7444 | 1.1245 | 354.429 | 0.088827 | 33.288 | 416.1002 | 29.9799 | 1.805 | 0 | 318 |  | Não interfere em UC, TI e TQ |  | 1 | 2027 | 1 | 2027
1152 | 1152 | Salto Grande | Salto Grande | 47 | Paraná | Chopim | -52.7392 | -25.9931 | PR | PR | 2 |  | 0.02068 | 0.0466 | 1.7012 | 79.9568 | -32.9568 | 95.7652 | 83.1668 | 63.1229 | 77.7721 | 1.6434 | 77.2404 | -2.7163 | 94.2896 | 78.3791 | 53.7351 | 82.5579 | 1 | opcional | 2028 | 2100 | 30 | 470 | 2564.1026 | 10000 | 2 | 0 |  | 470 |  | 10000 | 1.1245 | 528.5288 | 0.088827 | 49.2979 | 616.2232 | 44.3988 | 2.35 | 0 | 318 |  | Não interfere em UC, TI e TQ |  | 1 | 2027 | 1 | 2027
1153 | 1153 | Salto Utiariti (PPG-159) | Salto Utiariti (PPG-159) | 76 | Amazônica | Papagaio | -58.2819 | -13.0287 | MT | MT | 10 |  | 0.01982 | 0.05292 | 0.76251 | 57.9506 | 18.0494 | 67.869 | 63.5308 | 47.625 | 52.7776 | 0.73734 | 56.038 | -1.9127 | 66.977 | 59.5272 | 45.4172 | 52.2304 | 3 | não_considerar | 2022 | 2100 | 30 | 835.3599 | 2818.3533 | 10991.5779 | 2 | 0 |  | 835.3599 |  | 10991.5779 | 1.1245 | 939.3867 | 0.088827 | 87.2433 | 1090.5414 | 78.5733 | 3.8 | 0 | 318 |  | Interfere em TI ou TQ |  | 1 | 2035 | 3 | 2050
1154 | 1154 | Santa Barbara | Santa Barbara | 48.5 | Paraná | Bois | -50.1865 | -18.1265 | GO | GO | 1 |  | 0.02068 | 0.0466 | 0.53212 | 25.8078 | 22.6922 | 32.3415 | 28.3909 | 20.1392 | 22.3595 | 0.56765 | 27.5311 | 1.7233 | 35.9846 | 29.9367 | 20.6109 | 23.592 | 1 | opcional | 2028 | 2100 | 30 | 477.6101 | 2525.0336 | 9847.6309 | 2 | 0 |  | 477.6101 |  | 9847.6309 | 1.1245 | 537.0866 | 0.088827 | 50.133 | 626.6628 | 45.1509 | 2.425 | 0 | 318 |  | Não interfere em UC, TI e TQ |  | 1 | 2027 | 1 | 2027
1155 | 1155 | Santa Isabel | Santa Isabel | 1087 | Tocantins-Araguaia | Araguaia | -48.3365 | -6.1365 | TO | TO | 4 |  | 0.01638 | 0.06141 | 0.5357 | 582.3055 | 504.6945 | 930.2781 | 888.2025 | 237.155 | 273.5865 | 0.61351 | 666.8844 | 84.5789 | 978.3569 | 926.2405 | 311.9819 | 450.9582 | 3 | não_considerar | 2022 | 2100 | 30 | 4962.0843 | 1170.4962 | 4564.935 | 4 | 0 |  | 4962.0843 |  | 4564.935 | 1.1032 | 5473.9427 | 0.088827 | 540.5863 | 6757.3285 | 486.8643 | 54.35 | 0 | 318 |  | Interfere em TI ou TQ |  | 1 | 2035 | 3 | 2050
1156 | 1156 | Santa Rita (MS) | Santa Rita (MS) | 48 | Paraná | Sucuriú | -52.1505 | -20.0938 | MS | MS | 1 |  | 0.02068 | 0.0466 | 0.53212 | 25.5417 | 22.4583 | 32.0081 | 28.0982 | 19.9315 | 22.129 | 0.56765 | 27.2472 | 1.7055 | 35.6136 | 29.6281 | 20.3985 | 23.3487 | 1 | opcional | 2028 | 2100 | 30 | 480 | 2564.1026 | 10000 | 2 | 0 |  | 480 |  | 10000 | 1.1245 | 539.7741 | 0.088827 | 50.3467 | 629.3343 | 45.3434 | 2.4 | 0 | 318 |  | Não interfere em UC, TI e TQ |  | 1 | 2027 | 1 | 2027
1157 | 1157 | Santo Antônio | Santo Antônio | 84.3 | Uruguai | Chapecó | -52.811 | -26.8767 | SC | SC | 2 |  | 0.01982 | 0.05292 | 0.48582 | 40.9544 | 43.3456 | 27.7748 | 42.966 | 47.2437 | 45.8333 | 0.55824 | 47.0595 | 6.1051 | 36.4206 | 45.816 | 54.8592 | 51.1422 | 1 | opcional | 2028 | 2100 | 30 | 505.7737 | 1538.3816 | 5999.6881 | 2 | 0 |  | 505.7737 |  | 5999.6881 | 1.1245 | 568.7574 | 0.088827 | 54.7363 | 684.2032 | 49.2967 | 4.215 | 0 | 318 |  | PDE 2026 |  | 1 | 2026 | 1 | 2026
1158 | 1158 | São Cristovão II | São Cristovão II | 47.82 | Paraná | Ivaí | -51.7667 | -23.9378 | PR | PR | 2 |  | 0.02068 | 0.0466 | 0.56512 | 27.024 | 20.796 | 28.2581 | 27.349 | 23.6625 | 28.8264 | 0.65602 | 31.3709 | 4.3469 | 34.0617 | 28.2955 | 29.3203 | 33.8062 | 1 | opcional | 2028 | 2100 | 30 | 515.5546 | 2764.3972 | 10781.1491 | 2 | 0 |  | 515.5546 |  | 10781.1491 | 1.1245 | 579.7562 | 0.088827 | 53.8893 | 673.6157 | 48.5339 | 2.391 | 0 | 318 |  | Não interfere em UC, TI e TQ |  | 1 | 2027 | 1 | 2027
1159 | 1159 | São Domingos (TO) | São Domingos (TO) | 50 | Paraná | Paranã | -47.7471 | -12.991 | TO | TO | 1 |  | 0.02068 | 0.0466 | 0.53212 | 26.606 | 23.394 | 33.3418 | 29.269 | 20.762 | 23.0511 | 0.56765 | 28.3825 | 1.7766 | 37.0975 | 30.8626 | 21.2484 | 24.3216 | 3 | não_considerar | 2022 | 2100 | 30 | 500 | 2564.1026 | 10000 | 2 | 0 |  | 500 |  | 10000 | 1.1245 | 562.2647 | 0.088827 | 52.4445 | 655.5566 | 47.2327 | 2.5 | 0 | 318 |  | Interfere em TI ou TQ |  | 1 | 2035 | 3 | 2050
1160 | 1160 | São Jerônimo | São Jerônimo | 331 | Paraná | Tibagi | -50.9136 | -23.7252 | PR | PR | 2 |  | 0.01638 | 0.06141 | 0.48116 | 159.2624 | 171.7376 | 144.5619 | 141.479 | 166.9692 | 184.0395 | 0.59941 | 198.4061 | 39.1437 | 213 | 171.6149 | 198.032 | 210.9773 | 3 | não_considerar | 2022 | 2100 | 30 | 1558.9688 | 1207.6604 | 4709.8755 | 2 | 0 |  | 1558.9688 |  | 4709.8755 | 1.1245 | 1753.1061 | 0.088827 | 172.2739 | 2153.424 | 155.1538 | 16.55 | 0 | 318 |  | Interfere em TI ou TQ |  | 1 | 2035 | 3 | 2050
1161 | 1161 | São João IV | São João IV | 46.55 | Paraná | Ivaí | -51.8595 | -23.9276 | PR | PR | 2 |  | 0.02068 | 0.0466 | 0.5638 | 26.2447 | 20.3053 | 27.5762 | 26.2792 | 22.9771 | 28.1464 | 0.6506 | 30.2853 | 4.0405 | 32.9702 | 27.343 | 28.2553 | 32.5725 | 1 | opcional | 2028 | 2100 | 30 | 456.5626 | 2514.8729 | 9808.0042 | 2 | 0 |  | 456.5626 |  | 9808.0042 | 1.1245 | 513.418 | 0.088827 | 47.9331 | 599.1638 | 43.1696 | 2.3275 | 0 | 318 |  | Não interfere em UC, TI e TQ |  | 1 | 2027 | 1 | 2027
1162 | 1162 | São Luiz do Tapajós | São Luiz do Tapajós | 8040 | Amazônica | Tapajós | -56.284 | -4.5757 | PA | PA | 9 |  | 0.02133 | 0.03688 | 0.46918 | 3772.1969 | 4267.8031 | 5904.6167 | 5664.5035 | 1382.5013 | 2137.1663 | 0.43726 | 3515.5965 | -256.6004 | 5584.3556 | 5098.228 | 1340.2716 | 2039.5307 | 3 | não_considerar | 2028 | 2100 | 30 | 31645.5427 | 1009.234 | 3936.0128 | 4 | 0 |  | 31645.5427 |  | 3936.0128 | 1.1032 | 34909.9038 | 0.088827 | 3502.9572 | 43786.9644 | 3154.8426 | 402 | 0 | 318 |  | Interfere em TI ou TQ |  | 1 | 2035 | 3 | 2050
1163 | 1163 | São Miguel | São Miguel | 64.5 | Paraná | Grande | -44.7653 | -21.221 | MG | MG | 1 |  | 0.02068 | 0.0466 | 0.50864 | 32.8074 | 31.6926 | 46.5914 | 29.3374 | 20.9354 | 34.3654 | 0.53649 | 34.6038 | 1.7964 | 49.5947 | 30.6002 | 23.4754 | 34.7449 | 1 | opcional | 2025 | 2100 | 30 | 586.6467 | 2332.1278 | 9095.2984 | 2 | 0 |  | 586.6467 |  | 9095.2984 | 1.1245 | 659.7015 | 0.088827 | 61.8246 | 772.8074 | 55.6806 | 3.225 | 0 | 318 |  | PDE 2026 |  | 1 | 2025 | 1 | 2025
1164 | 1164 | São Simão Alto (JRN-117a) | São Simão Alto (JRN-117a) | 3509 | Amazônica | Juruena | -58.3233 | -8.226 | AM | AM | 10 |  | 0.02133 | 0.03688 | 0.53518 | 1877.9606 | 1631.0394 | 2617.019 | 2463.0904 | 1153.2471 | 1278.4859 | 0.5115 | 1794.8483 | -83.1123 | 2593.9279 | 2217.2824 | 1067.2226 | 1300.9601 | 3 | não_considerar | 2022 | 2100 | 30 | 18433.3971 | 1346.9684 | 5253.1767 | 4 | 0 |  | 18433.3971 |  | 5253.1767 | 1.1032 | 20334.8739 | 0.088827 | 1981.7447 | 24771.8082 | 1784.8042 | 175.45 | 0 | 318 |  | Interfere em TI ou TQ |  | 1 | 2035 | 3 | 2050
1165 | 1165 | Saudade | Saudade | 61.4 | Uruguai | Chapecó | -52.6061 | -26.675 | SC | SC | 2 |  | 0.01982 | 0.05292 | 0.51762 | 31.7818 | 29.6182 | 22.3738 | 33.0223 | 36.51 | 35.2213 | 0.61136 | 37.5373 | 5.7555 | 30.087 | 36.4509 | 43.299 | 40.3124 | 1 | opcional | 2028 | 2100 | 30 | 548.5573 | 2290.8095 | 8934.1572 | 2 | 0 |  | 548.5573 |  | 8934.1572 | 1.1245 | 616.8687 | 0.088827 | 57.8649 | 723.3108 | 52.1144 | 3.07 | 0 | 318 |  | PDE 2026 |  | 1 | 2026 | 1 | 2026
1166 | 1166 | Serra Azul | Serra Azul | 37.91 | Paraná | Verde | -52.3253 | -17.8627 | GO | GO | 1 |  | 0.02068 | 0.0466 | 0.55288 | 20.9597 | 16.9503 | 21.4848 | 18.7341 | 22.5475 | 21.0726 | 0.65669 | 24.8951 | 3.9354 | 28.2525 | 24.2875 | 22.894 | 24.1464 | 1 | opcional | 2028 | 2100 | 30 | 772.9105 | 5227.7021 | 20388.0383 | 2 | 0 |  | 772.9105 |  | 20388.0383 | 1.1245 | 869.1606 | 0.088827 | 79.1008 | 988.76 | 71.24 | 1.8955 | 0 | 318 |  | Não interfere em UC, TI e TQ |  | 1 | 2027 | 1 | 2027
1167 | 1167 | Serra Quebrada | Serra Quebrada | 1328 | Tocantins-Araguaia | Tocantins | -47.4896 | -5.6982 | TO | TO | 4 |  | 0.01638 | 0.06141 | 0.58071 | 771.183 | 556.817 | 994.1371 | 853.494 | 540.6817 | 696.4192 | 0.58737 | 780.0279 | 8.8449 | 1056.7874 | 886.883 | 498.0978 | 678.3434 | 3 | não_considerar | 2022 | 2100 | 30 | 7447.115 | 1437.889 | 5607.7673 | 4 | 0 |  | 7447.115 |  | 5607.7673 | 1.1032 | 8215.3139 | 0.088827 | 796.1452 | 9951.8156 | 717.0265 | 66.4 | 0 | 318 |  | Interfere em TI ou TQ |  | 1 | 2035 | 3 | 2050
1168 | 1168 | Sucuri | Sucuri | 38 | Paraguai | Coxim | -54.6147 | -18.6632 | MS | MS | 2 |  | 0.02068 | 0.0466 | 0.54119 | 20.5652 | 17.4348 | 25.8371 | 21.8414 | 15.8608 | 18.7215 | 0.65361 | 24.8372 | 4.272 | 31.4811 | 24.873 | 18.6998 | 24.295 | 3 | não_considerar | 2022 | 2100 | 30 | 380 | 2564.1026 | 10000 | 2 | 0 |  | 380 |  | 10000 | 1.1245 | 427.3211 | 0.088827 | 39.8578 | 498.223 | 35.8969 | 1.9 | 0 | 318 |  | Interfere em UC de US |  | 1 | 2027 | 1 | 2027
1169 | 1169 | Sumaúma | Sumaúma | 458.2 | Amazônica | Aripuanã | -60.1967 | -7.9122 | AM | AM | 7 |  | 0.01638 | 0.06141 | 0.51758 | 237.155 | 221.045 | 396.511 | 332.0115 | 83.3054 | 136.7921 | 0.50527 | 231.5131 | -5.6419 | 397.9368 | 329.6449 | 71.4394 | 127.0311 | 3 | não_considerar | 2022 | 2100 | 30 | 3383.8399 | 1893.6082 | 7385.0718 | 3 | 0 |  | 3383.8399 |  | 7385.0718 | 1.1255 | 3808.5358 | 0.088827 | 361.2125 | 4515.1558 | 325.3161 | 22.91 | 0 | 318 |  | Interfere em UC de PI |  | 1 | 2030 | 1 | 2030
1170 | 1170 | Sumaúma (PA) | Sumaúma (PA) | 34 | Amazônica | Cupari | -55.2353 | -4.0977 | PA | PA | 9 |  | 0.02068 | 0.0466 | 0.47694 | 16.2158 | 17.7842 | 22.0922 | 25.0881 | 9.5937 | 8.0891 | 0.49043 | 16.6746 | 0.45878 | 24.5285 | 24.6533 | 9.0531 | 8.4635 | 3 | não_considerar | 2022 | 2100 | 30 | 293.4737 | 2213.2253 | 8631.5788 | 2 | 0 |  | 293.4737 |  | 8631.5788 | 1.1245 | 330.0198 | 0.088827 | 31.0148 | 387.6851 | 27.9326 | 1.7 | 0 | 318 |  | Interfere em UC de US |  | 1 | 2027 | 1 | 2027
1171 | 1171 | Tabajara | Tabajara | 400 | Amazônica | Ji-Paraná | -62.1742 | -8.9073 | RO | RO | 7 |  | 0.01638 | 0.06141 | 0.53212 | 212.8477 | 187.1523 | 266.7341 | 234.1521 | 166.0961 | 184.4085 | 0.56765 | 227.0603 | 14.2126 | 296.7803 | 246.9008 | 169.9871 | 194.5729 | 1 | opcional | 2023 | 2100 | 30 | 3464.2761 | 2220.6898 | 8660.6902 | 2 | 0 |  | 3464.2761 |  | 8660.6902 | 1.1245 | 3895.6801 | 0.088827 | 366.0433 | 4575.5408 | 329.6669 | 20 | 0 | 318 |  | PDE 2026 |  | 1 | 2022 | 1 | 2022
1172 | 1172 | Taboa | Taboa | 98 | Parnaíba | Balsas | -45.465 | -7.2075 | MA | MA | 3 |  | 0.01982 | 0.05292 | 0.45565 | 44.6541 | 53.3459 | 43.769 | 50.49 | 41.5767 | 42.7808 | 0.49734 | 48.7392 | 4.085 | 65.4198 | 54.0447 | 34.1344 | 41.3579 | 1 | opcional | 2028 | 2100 | 30 | 2762.7557 | 7228.5603 | 28191.385 | 2 | 0 |  | 2762.7557 |  | 28191.385 | 1.1245 | 3106.7999 | 0.088827 | 280.8691 | 3510.8632 | 252.957 | 4.9 | 0 | 318 |  | Não interfere em UC, TI e TQ |  | 1 | 2027 | 1 | 2027
1173 | 1173 | Taboca | Taboca | 35.8 | São Francisco | Indaiá | -45.8052 | -19.1852 | MG | MG | 1 |  | 0.02068 | 0.0466 | 0.41792 | 14.9617 | 20.8383 | 15.3914 | 12.0435 | 16.4512 | 15.9605 | 0.42787 | 15.3176 | 0.35596 | 22.1733 | 9.875 | 12.9074 | 16.3148 | 1 | opcional | 2028 | 2100 | 30 | 772.2447 | 5531.0465 | 21571.0814 | 2 | 0 |  | 772.2447 |  | 21571.0814 | 1.1245 | 868.4118 | 0.088827 | 78.9288 | 986.6099 | 71.0851 | 1.79 | 0 | 318 |  | Não interfere em UC, TI e TQ |  | 1 | 2027 | 1 | 2027
1174 | 1174 | Tapires (SAN-020) | Tapires (SAN-020) | 75 | Amazônica | Sangue | -58.2535 | -11.064 | MT | MT | 10 |  | 0.01982 | 0.05292 | 0.54126 | 40.5944 | 34.4056 | 52.5838 | 47.9912 | 27.9867 | 33.8159 | 0.51653 | 38.7395 | -1.8549 | 52.1852 | 43.3486 | 26.6695 | 32.7545 | 3 | não_considerar | 2022 | 2100 | 30 | 2628.1098 | 8984.9909 | 35041.4646 | 2 | 0 |  | 2628.1098 |  | 35041.4646 | 1.1245 | 2955.3866 | 0.088827 | 266.2694 | 3328.3676 | 239.8083 | 3.75 | 0 | 318 |  | Interfere em TI ou TQ |  | 1 | 2035 | 3 | 2050
1175 | 1175 | Taquara | Taquara | 43 | Parnaíba | Parnaíba | -45.9152 | -9.1629 | PI | PI | 3 |  | 0.02068 | 0.0466 | 0.54343 | 23.3676 | 19.6324 | 30.3019 | 24.6298 | 15.3792 | 23.1598 | 0.57702 | 24.812 | 1.4443 | 33.3023 | 25.0882 | 16.4875 | 24.3698 | 3 | não_considerar | 2022 | 2100 | 30 | 1255.2357 | 7485.0071 | 29191.5278 | 2 | 0 |  | 1255.2357 |  | 29191.5278 | 1.1245 | 1411.5494 | 0.088827 | 127.5343 | 1594.1788 | 114.8603 | 2.15 | 0 | 318 |  | Interfere em UC de PI |  | 1 | 2030 | 1 | 2030
1176 | 1176 | Telêmaco Borba | Telêmaco Borba | 118 | Paraná | Tibagi | -50.5916 | -24.3504 | PR | PR | 2 |  | 0.01982 | 0.05292 | 0.54326 | 64.1048 | 53.8952 | 69.4219 | 60.5377 | 56.5296 | 69.9299 | 0.64809 | 76.4743 | 12.3696 | 84.3135 | 67.8329 | 72.3273 | 81.4237 | 1 | opcional | 2023 | 2100 | 30 | 772.8033 | 1679.277 | 6549.1802 | 2 | 0 |  | 772.8033 |  | 6549.1802 | 1.1245 | 869.0399 | 0.088827 | 83.0946 | 1038.6823 | 74.8369 | 5.9 | 0 | 318 |  | PDE 2026 |  | 1 | 2022 | 1 | 2022
1177 | 1177 | Terra Branca | Terra Branca | 142.49 | Atlântico Leste | Jequitinhonha | -43.0394 | -17.1976 | MG | MG | 1 |  | 0.01638 | 0.06141 | 0.53169 | 75.7609 | 66.7291 | 69.0929 | 43.1304 | 100.3087 | 90.5115 | 0.5307 | 75.6193 | -0.14155 | 90.9528 | 47.1231 | 79.7818 | 84.6196 | 1 | opcional | 2028 | 2100 | 30 | 2558.4354 | 4603.8955 | 17955.1925 | 2 | 0 |  | 2558.4354 |  | 17955.1925 | 1.1245 | 2877.0356 | 0.088827 | 262.6842 | 3283.5524 | 236.5793 | 7.1245 | 0 | 318 |  | Não interfere em UC, TI e TQ |  | 1 | 2027 | 1 | 2027
1178 | 1178 | Tijuco Alto | Tijuco Alto | 128.7 | Atlântico Sudeste | Ribeira do Iguape | -49.0345 | -24.65 | SP | SP | 2 |  | 0.01638 | 0.06141 | 0.57349 | 73.8082 | 54.8918 | 80.3571 | 74.1095 | 72.8942 | 67.8718 | 0.71659 | 92.2258 | 18.4176 | 99.9966 | 88.0214 | 89.5136 | 91.3715 | 3 | não_considerar | 2022 | 2100 | 30 | 855.9583 | 1705.3339 | 6650.8024 | 2 | 0 |  | 855.9583 |  | 6650.8024 | 1.1245 | 962.5502 | 0.088827 | 91.9359 | 1149.1983 | 82.7995 | 6.435 | 0 | 318 |  | Interfere em TI ou TQ |  | 1 | 2035 | 3 | 2050
1179 | 1179 | Toricoejo | Toricoejo | 76 | Tocantins-Araguaia | Mortes | -53.0818 | -15.2507 | MT | MT | 1 |  | 0.01982 | 0.05292 | 0.63928 | 48.5851 | 27.4149 | 66.9333 | 51.308 | 35.06 | 41.0392 | 0.69998 | 53.1982 | 4.6131 | 68.9058 | 55.6442 | 38.17 | 50.0727 | 1 | opcional | 2028 | 2100 | 30 | 542.6061 | 1830.655 | 7139.5545 | 2 | 0 |  | 542.6061 |  | 7139.5545 | 1.1245 | 610.1765 | 0.088827 | 58.0004 | 725.0052 | 52.2365 | 3.8 | 0 | 318 |  | Não interfere em UC, TI e TQ |  | 1 | 2027 | 1 | 2027
1180 | 1180 | Torixoréu | Torixoréu | 408 | Tocantins-Araguaia | Araguaia | -52.6229 | -16.2859 | GO | GO | 1 |  | 0.01638 | 0.06141 | 0.46363 | 189.163 | 218.837 | 195.6167 | 192.361 | 164.3304 | 204.3438 | 0.54359 | 221.7856 | 32.6226 | 240.9429 | 197.5823 | 206.0836 | 242.5335 | 3 | não_considerar | 2022 | 2100 | 30 | 2490.7986 | 1565.3586 | 6104.8985 | 3 | 0 |  | 2490.7986 |  | 6104.8985 | 1.1255 | 2803.4115 | 0.088827 | 269.4198 | 3367.7481 | 242.6456 | 20.4 | 0 | 318 |  | Interfere em UC de US |  | 1 | 2027 | 1 | 2027
1181 | 1181 | Travessão | Travessão | 38 | Atlântico Sudeste | Manhuaçu | -41.1475 | -19.4922 | MG | MG | 1 |  | 0.02068 | 0.0466 | 0.60531 | 23.0017 | 14.9983 | 32.1333 | 22.6273 | 13.5 | 23.7461 | 0.60993 | 23.1775 | 0.17578 | 32.1042 | 22.1392 | 13.2871 | 25.1794 | 1 | opcional | 2028 | 2100 | 30 | 380 | 2564.1026 | 10000 | 2 | 0 |  | 380 |  | 10000 | 1.1245 | 427.3211 | 0.088827 | 39.8578 | 498.223 | 35.8969 | 1.9 | 0 | 318 |  | Não interfere em UC, TI e TQ |  | 1 | 2027 | 1 | 2027
1182 | 1182 | Travessão dos Índios (ARN-026 ) | Travessão dos Índios (ARN-026 ) | 252 | Amazônica | Arinos | -58.1785 | -10.5572 | MT | MT | 1 |  | 0.01638 | 0.06141 | 0.55079 | 138.799 | 113.201 | 202.78 | 180.168 | 72.9696 | 99.2783 | 0.54166 | 136.4971 | -2.3018 | 206.3674 | 165.7775 | 70.7764 | 103.0673 | 3 | não_considerar | 2022 | 2100 | 30 | 4088.5869 | 4160.1413 | 16224.5512 | 2 | 0 |  | 4088.5869 |  | 16224.5512 | 1.1245 | 4597.7359 | 0.088827 | 421.0051 | 5262.5635 | 379.1667 | 12.6 | 0 | 318 |  | Interfere em TI ou TQ |  | 1 | 2035 | 3 | 2050
1183 | 1183 | Tucumã (JRN-466) | Tucumã (JRN-466) | 510 | Amazônica | Juruena | -58.3943 | -10.5243 | MT | MT | 10 |  | 0.01982 | 0.05292 | 0.59208 | 301.9596 | 208.0404 | 404.7895 | 386.5733 | 199.6604 | 216.8152 | 0.56924 | 290.3136 | -11.646 | 405.7794 | 355.602 | 181.8919 | 217.9809 | 3 | não_considerar | 2022 | 2100 | 30 | 6045.6072 | 3039.521 | 11854.1317 | 3 | 0 |  | 6045.6072 |  | 11854.1317 | 1.1255 | 6804.3738 | 0.088827 | 629.9151 | 7873.9383 | 567.3158 | 25.5 | 0 | 318 |  | Interfere em TI ou TQ |  | 1 | 2035 | 3 | 2050
1184 | 1184 | Tupiratins | Tupiratins | 620 | Tocantins-Araguaia | Tocantins | -48.0132 | -8.0801 | TO | TO | 1 |  | 0.01638 | 0.06141 | 0.68298 | 423.4473 | 196.5527 | 518.2819 | 410.4998 | 341.3829 | 423.6245 | 0.70784 | 438.8587 | 15.4114 | 560.4498 | 458.5011 | 317.0349 | 419.449 | 3 | não_considerar | 2022 | 2100 | 30 | 4787.1118 | 1979.7816 | 7721.1481 | 3 | 0 |  | 4787.1118 |  | 7721.1481 | 1.1255 | 5387.9283 | 0.088827 | 509.5958 | 6369.9481 | 458.9536 | 31 | 0 | 318 |  | Interfere em TI ou TQ |  | 1 | 2035 | 3 | 2050
1185 | 1185 | União II Montante | União II Montante | 67.8 | Paraná | Ivaí | -52.1051 | -23.7058 | PR | PR | 2 |  | 0.01982 | 0.05292 | 0.53783 | 36.4647 | 31.3353 | 37.99 | 36.7834 | 32.0163 | 39.0692 | 0.6259 | 42.4363 | 5.9716 | 46.5954 | 38.6322 | 38.9173 | 45.6004 | 3 | não_considerar | 2022 | 2100 | 30 | 748.3187 | 2830.0382 | 11037.1492 | 2 | 0 |  | 748.3187 |  | 11037.1492 | 1.1245 | 841.5063 | 0.088827 | 78.1388 | 976.7356 | 70.3736 | 3.39 | 0 | 318 |  | Interfere em UC de PI |  | 1 | 2030 | 1 | 2030
1186 | 1186 | Uruçuí | Uruçuí | 134 | Parnaíba | Parnaíba | -44.5686 | -7.2323 | PI | PI | 3 |  | 0.01638 | 0.06141 | 0.62195 | 83.3408 | 50.6592 | 105.0171 | 83.2568 | 56.24 | 88.8492 | 0.64623 | 86.5954 | 3.2547 | 117.8254 | 92.4035 | 49.5705 | 86.5824 | 1 | opcional | 2028 | 2100 | 30 | 1306.8586 | 2500.6862 | 9752.6764 | 2 | 0 |  | 1306.8586 |  | 9752.6764 | 1.1245 | 1469.6009 | 0.088827 | 137.2409 | 1715.5109 | 123.6022 | 6.7 | 0 | 318 |  | Não interfere em UC, TI e TQ |  | 1 | 2027 | 1 | 2027
1187 | 1187 | Urucupatá | Urucupatá | 291.5 | Amazônica | Jari | -53.1581 | 0.52366 | AP | AP | 4 |  | 0.01638 | 0.06141 | 0.52926 | 154.28 | 137.22 | 175.8776 | 253.2008 | 141.1821 | 46.8593 | 0.48182 | 140.4506 | -13.8293 | 142.94 | 244.6837 | 132.3332 | 41.8456 | 3 | não_considerar | 2022 | 2100 | 30 | 2956.3252 | 2600.4532 | 10141.7674 | 2 | 0 |  | 2956.3252 |  | 10141.7674 | 1.1245 | 3324.4744 | 0.088827 | 309.8795 | 3873.4941 | 279.0845 | 14.575 | 0 | 318 |  | Interfere em UC de US |  | 1 | 2027 | 1 | 2027
1188 | 1188 | Verde 11 Alto | Verde 11 Alto | 48.3 | Paraná | Verde | -50.4238 | -17.8781 | GO | GO | 1 |  | 0.02068 | 0.0466 | 0.72262 | 34.9023 | 13.3977 | 43.0776 | 35.2964 | 25.9962 | 35.239 | 0.75834 | 36.6276 | 1.7253 | 44.2723 | 38.2461 | 27.292 | 36.7001 | 1 | opcional | 2028 | 2100 | 30 | 541.3434 | 2873.8301 | 11207.9373 | 2 | 0 |  | 541.3434 |  | 11207.9373 | 1.1245 | 608.7565 | 0.088827 | 56.4893 | 706.116 | 50.8755 | 2.415 | 0 | 318 |  | Não interfere em UC, TI e TQ |  | 1 | 2027 | 1 | 2027
1189 | 1189 | Vermelho | Vermelho | 58.9 | Tocantins-Araguaia | do Sono | -47.3875 | -10.045 | TO | TO | 1 |  | 0.01982 | 0.05292 | 0.61347 | 36.1334 | 22.7666 | 47.6181 | 38.5897 | 22.7433 | 35.5823 | 0.65975 | 38.8593 | 2.7259 | 49.218 | 40.7259 | 26.2809 | 39.2122 | 3 | não_considerar | 2022 | 2100 | 30 | 646.0514 | 2812.4654 | 10968.615 | 2 | 0 |  | 646.0514 |  | 10968.615 | 1.1245 | 726.5038 | 0.088827 | 67.4785 | 843.4808 | 60.7726 | 2.945 | 0 | 318 |  | Interfere em UC de US |  | 1 | 2027 | 1 | 2027
1190 | 1190 | Vila Rica | Vila Rica | 39.1 | Paraná | Ivaí | -51.9319 | -23.9197 | PR | PR | 2 |  | 0.02068 | 0.0466 | 0.57486 | 22.477 | 16.623 | 23.6748 | 22.376 | 19.6729 | 24.1842 | 0.65642 | 25.6662 | 3.1892 | 28.0066 | 23.3183 | 23.8749 | 27.465 | 1 | opcional | 2028 | 2100 | 30 | 556.406 | 3648.8029 | 14230.3315 | 2 | 0 |  | 556.406 |  | 14230.3315 | 1.1245 | 625.6948 | 0.088827 | 57.5339 | 719.1733 | 51.8163 | 1.955 | 0 | 318 |  | Não interfere em UC, TI e TQ |  | 1 | 2027 | 1 | 2027
1191 | 1191 | Viradouro | Viradouro | 63 | Paraná | Pardo | -48.2461 | -20.7678 | SP | SP | 1 |  | 0.01982 | 0.05292 | 0.52047 | 32.7898 | 30.2102 | 43.269 | 35.9296 | 23.4029 | 28.5574 | 0.64174 | 40.4297 | 7.6399 | 50.2647 | 42.8777 | 30.5982 | 37.9781 | 1 | opcional | 2028 | 2100 | 30 | 740.0625 | 3012.0575 | 11747.0243 | 2 | 0 |  | 740.0625 |  | 11747.0243 | 1.1245 | 832.222 | 0.088827 | 77.0741 | 963.4268 | 69.4147 | 3.15 | 0 | 318 |  | Não interfere em UC, TI e TQ |  | 1 | 2027 | 1 | 2027
1209 | 1321 | PCH_projeto_N | PCH_projeto_N | 812 |  |  |  |  | PA | PA | 4 |  | 0.01672 | 0.05403 | 0.53362 | 433.2983 | 378.7017 | 501.2901 | 470.7694 | 353.6453 | 407.4882 | 0.53362 | 433.2983 | 0 | 501.2901 | 470.7694 | 353.6453 | 407.4882 | 1 | opcional | 2021 | 2100 | 30 | 9744 | 3076.9231 | 12000 | 6 | 0 |  | 9744 |  | 12000 | 1.0733 | 10458.0403 | 0.088827 | 1010.1609 | 12627.011 | 909.7738 | 81.2 | 0 | 319
1210 | 1320 | PCH_projeto_NE | PCH_projeto_NE | 792 |  |  |  |  | BA | BA | 3 |  | 0.01672 | 0.05403 | 0.32193 | 254.9701 | 537.0299 | 229.8355 | 247.5579 | 289.7278 | 252.7592 | 0.32193 | 254.9701 | 0 | 229.8355 | 247.5579 | 289.7278 | 252.7592 | 1 | opcional | 2021 | 2100 | 30 | 9504 | 3076.9231 | 12000 | 6 | 0 |  | 9504 |  | 12000 | 1.0733 | 10200.4531 | 0.088827 | 985.2801 | 12316.0009 | 887.3656 | 79.2 | 0 | 319
1211 | 1319 | PCH_projeto_S_1/2 | PCH_projeto_S_1/2 | 1436 |  |  |  |  | PR | PR | 2 |  | 0.01672 | 0.05403 | 0.5451 | 782.7693 | 653.2307 | 737.0434 | 731.1539 | 852.9734 | 809.9066 | 0.5451 | 782.7693 | 0 | 737.0434 | 731.1539 | 852.9734 | 809.9066 | 1 | opcional | 2021 | 2100 | 30 | 17232 | 3076.9231 | 12000 | 6 | 0 |  | 17232 |  | 12000 | 1.0733 | 18494.761 | 0.088827 | 1786.4421 | 22330.5268 | 1608.9103 | 143.6 | 0 | 319
1212 | 1319 | PCH_projeto_SE/CO | PCH_projeto_SE/CO_1/3 | 2460 |  |  |  |  | PR | MG | 1 |  | 0.01672 | 0.05403 | 0.4845 | 1191.8659 | 1268.1341 | 1414.4378 | 1333.4905 | 915.8342 | 1103.7012 | 0.4845 | 1191.8659 | 0 | 1414.4378 | 1333.4905 | 915.8342 | 1103.7012 | 1 | opcional | 2021 | 2100 | 30 | 29520 | 3076.9231 | 12000 | 6 | 0 |  | 29520 |  | 12000 | 1.0733 | 31683.2256 | 0.088827 | 3060.3396 | 38254.2451 | 2756.2112 | 246 | 0 | 319
1213 | 1317 | PCH_projeto_S_2/2 | PCH_projeto_S_2/2 | 2872 |  |  |  |  | MG | PR | 2 |  | 0.02533 | 0.08091 | 0.74249 | 1565.5386 | 542.9614 | 1474.0868 | 1462.3077 | 1705.9469 | 1619.8132 | 0.74249 | 1565.5386 | 0 | 1474.0868 | 1462.3077 | 1705.9469 | 1619.8132 | 1 | opcional | 2021 | 2100 | 30 | 21540 | 1923.0769 | 7500 | 6 | 0 |  | 21540 |  | 7500 | 1.0733 | 23118.4512 | 0.088827 | 2264.4027 | 28305.0335 | 2039.3724 | 210.85 | 0 | 319
1214 | 1318 | PCH_projeto_SE/CO | PCH_projeto_SE/CO_2/3 | 2108.5 |  |  |  |  | MG | MG | 1 |  | 0.02533 | 0.08091 | 0.3557 | 1021.5648 | 1850.4352 | 1212.3342 | 1142.9532 | 784.9742 | 945.9975 | 0.37131 | 1021.5648 | 0 | 1212.3342 | 1142.9532 | 784.9742 | 945.9975 | 1 | opcional | 2021 | 2100 | 30 | 21540 | 1923.0769 | 7500 | 6 | 0 |  | 21540 |  | 7500 | 1.0733 | 23118.4512 | 0.088827 | 2340.7527 | 29259.4085 | 2108.1349 | 287.2 | 0 | 319
1215 | 1318 | PCH_projeto_SE/CO | PCH_projeto_SE/CO_3/3 | 4568.5 |  |  |  |  | MG | MG | 1 |  | 0.02533 | 0.08091 | 1.0498 | 2213.4307 | -104.9307 | 2626.7719 | 2476.4437 | 1700.8084 | 2049.6987 | 0.37131 | 2213.4307 | 0 | 2626.7719 | 2476.4437 | 1700.8084 | 2049.6987 | 1 | opcional | 2021 | 2100 | 30 | 15813.75 | 1923.0769 | 7500 | 6 | 0 |  | 15813.75 |  | 7500 | 1.0733 | 16972.5816 | 0.088827 | 1718.4809 | 21481.0108 | 1547.7028 | 210.85 | 0 | 319
1301 | 1301 | PCH_PDE_2015_S | PCH_PDE_2015_S | 1 |  |  |  |  | RS | RS | 2 |  | 0.01672 | 0.05403 | 0.54456 | 0.54456 | 0.45544 | 0.51275 | 0.50865 | 0.5934 | 0.56344 | 0.54456 | 0.54456 | 0 | 0.51275 | 0.50865 | 0.5934 | 0.56344 | 2 | obrigatoria | 2015 | 2100 | 30 | 5.97 | 1530.7692 | 5970 | 6 | 0 |  | 5.97 |  | 5970 | 1.0733 | 6.4075 | 0.088827 | 0.66916 | 8.3645 | 0.60266 | 0.1 | 0 | 319
1302 | 1302 | PCH_PDE_2015_TELES_PIRES | PCH_PDE_2015_TELES_PIRES | 3.4 |  |  |  |  | PA | PA | 9 |  | 0.01982 | 0.05292 | 0.53362 | 1.8143 | 1.5857 | 2.099 | 1.9712 | 1.4808 | 1.7062 | 0.53362 | 1.8143 | 0 | 2.099 | 1.9712 | 1.4808 | 1.7062 | 2 | obrigatoria | 2015 | 2100 | 30 | 20.4918 | 1545.3846 | 6027 | 6 | 0 |  | 20.4918 |  | 6027 | 1.0733 | 21.9934 | 0.088827 | 2.2936 | 28.6703 | 2.0657 | 0.34 | 0 | 319
1303 | 1303 | PCH_PDE_2016_SE/CO | PCH_PDE_2016_SE/CO | 166.4 |  |  |  |  | SP | SP | 1 |  | 0.02533 | 0.08091 | 0.48442 | 80.6079 | 85.7921 | 95.6608 | 90.1862 | 61.9394 | 74.6452 | 0.48442 | 80.6079 | 0 | 95.6608 | 90.1862 | 61.9394 | 74.6452 | 2 | obrigatoria | 2016 | 2100 | 30 | 1006.0544 | 1550.2564 | 6046 | 6 | 0 |  | 1006.0544 |  | 6046 | 1.0733 | 1079.7781 | 0.088827 | 112.5539 | 1406.9239 | 101.3686 | 16.64 | 0 | 319
1304 | 1304 | PCH_PDE_2016_S | PCH_PDE_2016_S | 115.5 |  |  |  |  | RS | RS | 2 |  | 0.01672 | 0.05403 | 0.54494 | 62.941 | 52.559 | 59.2642 | 58.7907 | 68.586 | 65.123 | 0.54494 | 62.941 | 0 | 59.2642 | 58.7907 | 68.586 | 65.123 | 2 | obrigatoria | 2016 | 2100 | 30 | 689.535 | 1530.7692 | 5970 | 6 | 0 |  | 689.535 |  | 5970 | 1.0733 | 740.0641 | 0.088827 | 77.288 | 966.1 | 69.6073 | 11.55 | 0 | 319
1305 | 1305 | PCH_PDE_2016_NE | PCH_PDE_2016_NE | 5.8 |  |  |  |  | BA | BA | 3 |  | 0.01672 | 0.05403 | 0.31921 | 1.8514 | 3.9486 | 1.6689 | 1.7976 | 2.1038 | 1.8354 | 0.31921 | 1.8514 | 0 | 1.6689 | 1.7976 | 2.1038 | 1.8354 | 2 | obrigatoria | 2016 | 2100 | 30 | 34.9566 | 1545.3846 | 6027 | 6 | 0 |  | 34.9566 |  | 6027 | 1.0733 | 37.5182 | 0.088827 | 3.9126 | 48.9081 | 3.5238 | 0.58 | 0 | 319
1306 | 1306 | PCH_PDE_2016_AC/RO | PCH_PDE_2016_AC/RO | 7.4 |  |  |  |  | AC | AC | 6 |  | 0.01672 | 0.05403 | 0.48483 | 3.5877 | 3.8123 | 4.2577 | 4.014 | 2.7568 | 3.3223 | 0.48483 | 3.5877 | 0 | 4.2577 | 4.014 | 2.7568 | 3.3223 | 2 | obrigatoria | 2016 | 2100 | 30 | 44.5998 | 1545.3846 | 6027 | 6 | 0 |  | 44.5998 |  | 6027 | 1.0733 | 47.8681 | 0.088827 | 4.992 | 62.4 | 4.4959 | 0.74 | 0 | 319
1307 | 1307 | PCH_PDE_2017_AC/RO | PCH_PDE_2017_AC/RO | 11.2 |  |  |  |  | MG | MG | 1 |  | 0.02533 | 0.08091 | 0.48493 | 5.4312 | 5.7688 | 6.4455 | 6.0766 | 4.1734 | 5.0295 | 0.48493 | 5.4312 | 0 | 6.4455 | 6.0766 | 4.1734 | 5.0295 | 2 | obrigatoria | 2017 | 2100 | 30 | 66.864 | 1530.7692 | 5970 | 6 | 0 |  | 66.864 |  | 5970 | 1.0733 | 71.7638 | 0.088827 | 7.4946 | 93.6824 | 6.7498 | 1.12 | 0 | 319
1308 | 1308 | PCH_PDE_2017_S | PCH_PDE_2017_S | 48.6 |  |  |  |  | PR | PR | 2 |  | 0.01672 | 0.05403 | 0.54485 | 26.4798 | 22.1202 | 24.933 | 24.7337 | 28.8547 | 27.3978 | 0.54485 | 26.4798 | 0 | 24.933 | 24.7337 | 28.8547 | 27.3978 | 2 | obrigatoria | 2017 | 2100 | 30 | 293.8356 | 1550.2564 | 6046 | 6 | 0 |  | 293.8356 |  | 6046 | 1.0733 | 315.3679 | 0.088827 | 32.8733 | 410.9165 | 29.6065 | 4.86 | 0 | 319
1309 | 1309 | PCH_PDE_2017_SE/CO | PCH_PDE_2017_SE/CO | 172 |  |  |  |  | AC | AC | 6 |  | 0.01672 | 0.05403 | 0.48402 | 83.2514 | 88.7486 | 98.7979 | 93.1438 | 63.9706 | 77.0931 | 0.48402 | 83.2514 | 0 | 98.7979 | 93.1438 | 63.9706 | 77.0931 | 2 | obrigatoria | 2017 | 2100 | 30 | 1036.644 | 1545.3846 | 6027 | 6 | 0 |  | 1036.644 |  | 6027 | 1.0733 | 1112.6093 | 0.088827 | 116.0302 | 1450.3778 | 104.4995 | 17.2 | 0 | 319
1310 | 1310 | PCH_PDE_2018_S | PCH_PDE_2018_S | 81.4 |  |  |  |  | MG | MG | 1 |  | 0.02533 | 0.08091 | 0.54543 | 44.3982 | 37.0018 | 41.8046 | 41.4706 | 48.3801 | 45.9374 | 0.54543 | 44.3982 | 0 | 41.8046 | 41.4706 | 48.3801 | 45.9374 | 2 | obrigatoria | 2018 | 2100 | 30 | 485.958 | 1530.7692 | 5970 | 6 | 0 |  | 485.958 |  | 5970 | 1.0733 | 521.569 | 0.088827 | 54.4696 | 680.8704 | 49.0566 | 8.14 | 0 | 319
1311 | 1311 | PCH_PDE_2018_SE/CO | PCH_PDE_2018_SE/CO | 136.9 |  |  |  |  | PR | PR | 2 |  | 0.02533 | 0.08091 | 0.48453 | 66.3322 | 70.5678 | 78.7192 | 74.2142 | 50.9699 | 61.4255 | 0.48453 | 66.3322 | 0 | 78.7192 | 74.2142 | 50.9699 | 61.4255 | 2 | obrigatoria | 2018 | 2100 | 30 | 827.6974 | 1550.2564 | 6046 | 6 | 0 |  | 827.6974 |  | 6046 | 1.0733 | 888.3511 | 0.088827 | 92.5999 | 1157.4993 | 83.3976 | 13.69 | 0 | 319
1312 | 1312 | PCH_PDE_2019_S | PCH_PDE_2019_S | 37.9 |  |  |  |  | MG | MG | 1 |  | 0.02533 | 0.08091 | 0.5451 | 20.6594 | 17.2406 | 19.4526 | 19.2972 | 22.5123 | 21.3757 | 0.5451 | 20.6594 | 0 | 19.4526 | 19.2972 | 22.5123 | 21.3757 | 2 | obrigatoria | 2019 | 2100 | 30 | 226.263 | 1530.7692 | 5970 | 6 | 0 |  | 226.263 |  | 5970 | 1.0733 | 242.8436 | 0.088827 | 25.3612 | 317.0146 | 22.8408 | 3.79 | 0 | 319
1313 | 1313 | PCH_PDE_2019_SE/CO | PCH_PDE_2019_SE/CO | 85.2 |  |  |  |  | PR | PR | 2 |  | 0.01672 | 0.05403 | 0.48467 | 41.2938 | 43.9062 | 49.0051 | 46.2006 | 31.7303 | 38.2392 | 0.48467 | 41.2938 | 0 | 49.0051 | 46.2006 | 31.7303 | 38.2392 | 2 | obrigatoria | 2019 | 2100 | 30 | 515.1192 | 1550.2564 | 6046 | 6 | 0 |  | 515.1192 |  | 6046 | 1.0733 | 552.8671 | 0.088827 | 57.6298 | 720.3721 | 51.9027 | 8.52 | 0 | 319
1314 | 1314 | PCH_PDE_2020_AC/RO | PCH_PDE_2020_AC/RO | 1.3 |  |  |  |  | MG | MG | 1 |  | 0.02533 | 0.08091 | 0.47481 | 0.61725 | 0.68275 | 0.73252 | 0.6906 | 0.4743 | 0.57159 | 0.47481 | 0.61725 | 0 | 0.73252 | 0.6906 | 0.4743 | 0.57159 | 2 | obrigatoria | 2020 | 2100 | 30 | 7.761 | 1530.7692 | 5970 | 6 | 0 |  | 7.761 |  | 5970 | 1.0733 | 8.3297 | 0.088827 | 0.86991 | 10.8739 | 0.78346 | 0.13 | 0 | 319
1315 | 1315 | PCH_PDE_2020_NE | PCH_PDE_2020_NE | 13.7 |  |  |  |  | PR | PR | 2 |  | 0.02533 | 0.08091 | 0.32097 | 4.3973 | 9.3027 | 3.9638 | 4.2694 | 4.9967 | 4.3591 | 0.32097 | 4.3973 | 0 | 3.9638 | 4.2694 | 4.9967 | 4.3591 | 2 | obrigatoria | 2020 | 2100 | 30 | 82.8302 | 1550.2564 | 6046 | 6 | 0 |  | 82.8302 |  | 6046 | 1.0733 | 88.9 | 0.088827 | 9.2668 | 115.8345 | 8.3459 | 1.37 | 0 | 319
1316 | 1316 | PCH_PDE_2020_S | PCH_PDE_2020_S | 92 |  |  |  |  | BA | BA | 3 |  | 0.01672 | 0.05403 | 0.5451 | 50.1496 | 41.8504 | 47.2201 | 46.8427 | 54.6473 | 51.8882 | 0.5451 | 50.1496 | 0 | 47.2201 | 46.8427 | 54.6473 | 51.8882 | 2 | obrigatoria | 2020 | 2100 | 30 | 554.484 | 1545.3846 | 6027 | 6 | 0 |  | 554.484 |  | 6027 | 1.0733 | 595.1166 | 0.088827 | 62.0627 | 775.7835 | 55.8951 | 9.2 | 0 | 319
1317 | 1317 | PCH_PDE_2020_SE/CO | PCH_PDE_2020_SE/CO | 157.5 |  |  |  |  | AC | AC | 6 |  | 0.01672 | 0.05403 | 0.48462 | 76.3284 | 81.1716 | 90.5821 | 85.3981 | 58.651 | 70.6822 | 0.48462 | 76.3284 | 0 | 90.5821 | 85.3981 | 58.651 | 70.6822 | 2 | obrigatoria | 2020 | 2100 | 30 | 949.2525 | 1545.3846 | 6027 | 6 | 0 |  | 949.2525 |  | 6027 | 1.0733 | 1018.8137 | 0.088827 | 106.2486 | 1328.1076 | 95.6899 | 15.75 | 0 | 319
1318 | 1318 | Pongo de Manseriche | Pongo de Manseriche | 7550 | Peru (60hz) |  | 4.27'49'' | 77.32'16'' | AC | AC | 6 |  | 0.01982 | 0.054 | 0.57817 | 4365.2072 | 3184.7928 | 6908.4715 | 6764.8544 | 1726.8813 | 2060.6215 | 0.60539 | 4570.6643 | 205.4571 | 7088.2121 | 6713.8602 | 1993.71 | 2486.8748 | 1 | opcional | 2028 | 2100 | 30 | 37750 | 1282.0513 | 5000 | 3 | 0 |  | 37750 |  | 5000 | 1.1255 | 42487.8931 | 0.088827 | 4151.5905 | 51894.8811 | 3739.0165 | 377.5 | 0 | 318 |  | Não interfere em UC, TI e TQ |  | 1 | 2027 | 1 | 2027
1319 | 1319 | Cumba 4 | Cumba 4 | 825 | Peru |  | 6.4'8'' | 78.32'42'' | AC | AC | 6 |  | 0.01982 | 0.054 | 0.57817 | 476.9928 | 348.0072 | 754.8992 | 739.2059 | 188.6989 | 225.1673 | 0.60539 | 499.4434 | 22.4506 | 774.5397 | 733.6337 | 217.8557 | 271.7446 | 1 | opcional | 2028 | 2100 | 30 | 4125 | 1282.0513 | 5000 | 3 | 0 |  | 4125 |  | 5000 | 1.1255 | 4642.7168 | 0.088827 | 453.6506 | 5670.6327 | 408.568 | 41.25 | 0 | 318 |  | Não interfere em UC, TI e TQ |  | 1 | 2027 | 1 | 2027
1320 | 1320 | La Balsa | La Balsa | 915 | Peru |  | 6.48'38'' | 78.1'6'' | AC | AC | 6 |  | 0.01982 | 0.054 | 0.57817 | 529.0284 | 385.9716 | 837.2518 | 819.8466 | 209.2843 | 249.731 | 0.60539 | 553.9282 | 24.8998 | 859.035 | 813.6665 | 241.6218 | 301.3895 | 1 | opcional | 2028 | 2100 | 30 | 4575 | 1282.0513 | 5000 | 3 | 0 |  | 4575 |  | 5000 | 1.1255 | 5149.195 | 0.088827 | 503.1398 | 6289.2472 | 453.1391 | 45.75 | 0 | 318 |  | Não interfere em UC, TI e TQ |  | 1 | 2027 | 1 | 2027
1321 | 1321 | Rentema | Rentema | 1525 | Peru |  | 5.20' | 78.30' | AC | AC | 6 |  | 0.01982 | 0.054 | 0.57817 | 881.714 | 643.286 | 1395.4197 | 1366.411 | 348.8072 | 416.2183 | 0.60539 | 923.2136 | 41.4996 | 1431.725 | 1356.1108 | 402.703 | 502.3158 | 1 | opcional | 2028 | 2100 | 30 | 7625 | 1282.0513 | 5000 | 3 | 0 |  | 7625 |  | 5000 | 1.1255 | 8581.9916 | 0.088827 | 838.5663 | 10482.0786 | 755.2318 | 76.25 | 0 | 318 |  | Não interfere em UC, TI e TQ |  | 1 | 2027 | 1 | 2027
1322 | 1322 | La Guitarra | La Guitarra | 220 | Peru |  | 12.16' | 74.43' | AC | AC | 6 |  | 0.01982 | 0.054 | 0.57817 | 127.1981 | 92.8019 | 201.3065 | 197.1216 | 50.3197 | 60.0446 | 0.60539 | 133.1849 | 5.9868 | 206.5439 | 195.6357 | 58.0949 | 72.4652 | 1 | opcional | 2028 | 2100 | 30 | 1100 | 1282.0513 | 5000 | 3 | 0 |  | 1100 |  | 5000 | 1.1255 | 1238.0578 | 0.088827 | 120.9735 | 1512.1687 | 108.9515 | 11 | 0 | 318 |  | Não interfere em UC, TI e TQ |  | 1 | 2027 | 1 | 2027
1323 | 1323 | Man 270 | Man 270 | 286 | Peru |  | 12.2' | 74.41' | AC | AC | 6 |  | 0.01982 | 0.054 | 0.57817 | 165.3575 | 120.6425 | 261.6984 | 256.2581 | 65.4156 | 78.058 | 0.60539 | 173.1404 | 7.7829 | 268.5071 | 254.3264 | 75.5233 | 94.2048 | 1 | opcional | 2028 | 2100 | 30 | 1430 | 1282.0513 | 5000 | 3 | 0 |  | 1430 |  | 5000 | 1.1255 | 1609.4752 | 0.088827 | 157.2655 | 1965.8193 | 141.6369 | 14.3 | 0 | 318 |  | Não interfere em UC, TI e TQ |  | 1 | 2027 | 1 | 2027
1324 | 1324 | Sumabeni | Sumabeni | 1074 | Peru |  | 12.9'50'' | 74.4'13'' | AC | AC | 6 |  | 0.01982 | 0.054 | 0.57817 | 620.9579 | 453.0421 | 982.7415 | 962.3117 | 245.6517 | 293.1268 | 0.60539 | 650.1846 | 29.2266 | 1008.3099 | 955.0577 | 283.6086 | 353.7621 | 1 | opcional | 2028 | 2100 | 30 | 5370 | 1282.0513 | 5000 | 3 | 0 |  | 5370 |  | 5000 | 1.1255 | 6043.9731 | 0.088827 | 590.5706 | 7382.1328 | 531.8813 | 53.7 | 0 | 318 |  | Não interfere em UC, TI e TQ |  | 1 | 2027 | 1 | 2027
1325 | 1325 | Paquitzapango | Paquitzapango | 1379 | Peru |  | 11.31'4'' | -74.43 | AC | AC | 6 |  | 0.01982 | 0.054 | 0.57817 | 797.3008 | 581.6992 | 1261.8255 | 1235.5939 | 315.4132 | 376.3705 | 0.60539 | 834.8273 | 37.5265 | 1294.6549 | 1226.2799 | 364.1492 | 454.2252 | 1 | opcional | 2028 | 2100 | 30 | 6895 | 1282.0513 | 5000 | 3 | 0 |  | 6895 |  | 5000 | 1.1255 | 7760.3715 | 0.088827 | 758.2839 | 9478.5485 | 682.9276 | 68.95 | 0 | 318 |  | Não interfere em UC, TI e TQ |  | 1 | 2027 | 1 | 2027
1326 | 1326 | Tampo-Pto. Prado | Tampo-Pto. Prado | 620 | Peru |  | 10.9'10'' | -74.14 | AC | AC | 6 |  | 0.01982 | 0.054 | 0.57817 | 358.4673 | 261.5327 | 567.3182 | 555.5245 | 141.8101 | 169.2166 | 0.60539 | 375.3393 | 16.872 | 582.0783 | 551.3369 | 163.7219 | 204.2202 | 1 | opcional | 2028 | 2100 | 30 | 3100 | 1282.0513 | 5000 | 3 | 0 |  | 3100 |  | 5000 | 1.1255 | 3489.072 | 0.088827 | 340.9253 | 4261.5664 | 307.0451 | 31 | 0 | 318 |  | Não interfere em UC, TI e TQ |  | 1 | 2027 | 1 | 2027
1327 | 1327 | Vizcatá | Vizcatá | 750 | Peru |  | 12.25' | -74.17 | AC | AC | 6 |  | 0.01982 | 0.054 | 0.57817 | 433.6299 | 316.3701 | 686.272 | 672.0054 | 171.5445 | 204.6975 | 0.60539 | 454.0395 | 20.4096 | 704.127 | 666.9398 | 198.0507 | 247.0405 | 1 | opcional | 2028 | 2100 | 30 | 3750 | 1282.0513 | 5000 | 3 | 0 |  | 3750 |  | 5000 | 1.1255 | 4220.6516 | 0.088827 | 412.4097 | 5155.1206 | 371.4255 | 37.5 | 0 | 318 |  | Não interfere em UC, TI e TQ |  | 1 | 2027 | 1 | 2027
1328 | 1328 | Cuquipampa | Cuquipampa | 800 | Peru |  | 12.17' | -74.19 | AC | AC | 6 |  | 0.01982 | 0.054 | 0.57817 | 462.5385 | 337.4615 | 732.0235 | 716.8058 | 182.9808 | 218.344 | 0.60539 | 484.3088 | 21.7703 | 751.0688 | 711.4024 | 211.254 | 263.5099 | 1 | opcional | 2028 | 2100 | 30 | 4000 | 1282.0513 | 5000 | 3 | 0 |  | 4000 |  | 5000 | 1.1255 | 4502.0284 | 0.088827 | 439.9036 | 5498.7954 | 396.1872 | 40 | 0 | 318 |  | Não interfere em UC, TI e TQ |  | 1 | 2027 | 1 | 2027
1329 | 1329 | Ina 200 | Ina 200 | 1355 | Peru |  | 15.12' | -72.18 | AC | AC | 6 |  | 0.01982 | 0.054 | 0.57817 | 783.4246 | 571.5754 | 1239.8647 | 1214.0898 | 309.9237 | 369.8202 | 0.60539 | 820.298 | 36.8734 | 1272.1228 | 1204.9378 | 357.8115 | 446.3199 | 1 | opcional | 2028 | 2100 | 30 | 6775 | 1282.0513 | 5000 | 3 | 0 |  | 6775 |  | 5000 | 1.1255 | 7625.3106 | 0.088827 | 745.0868 | 9313.5846 | 671.042 | 67.75 | 0 | 318 |  | Não interfere em UC, TI e TQ |  | 1 | 2027 | 1 | 2027
1330 | 1330 | Urub 320 | Urub 320 | 942 | Peru |  | 12.14' | -72.51 | AC | AC | 6 |  | 0.01982 | 0.054 | 0.57817 | 544.6391 | 397.3609 | 861.9576 | 844.0388 | 215.4599 | 257.1001 | 0.60539 | 570.2736 | 25.6345 | 884.3835 | 837.6763 | 248.7516 | 310.2829 | 1 | opcional | 2028 | 2100 | 30 | 4710 | 1282.0513 | 5000 | 3 | 0 |  | 4710 |  | 5000 | 1.1255 | 5301.1384 | 0.088827 | 517.9865 | 6474.8315 | 466.5104 | 47.1 | 0 | 318 |  | Não interfere em UC, TI e TQ |  | 1 | 2027 | 1 | 2027
1331 | 1331 | Bala | Bala | 1680 | Bolivia (50 hz) |  | 14.32′44″ | -67.2955 | RO | RO | 6 |  | 0.01982 | 0.054 | 0.57817 | 971.3309 | 708.6691 | 1537.2493 | 1505.2921 | 384.2597 | 458.5224 | 0.60539 | 1017.0485 | 45.7176 | 1577.2445 | 1493.9451 | 443.6335 | 553.3708 | 1 | opcional | 2028 | 2100 | 30 | 8400 | 1282.0513 | 5000 | 3 | 0 |  | 8400 |  | 5000 | 1.1255 | 9454.2597 | 0.088827 | 923.7976 | 11547.4702 | 831.9931 | 84 | 0 | 318 |  | Não interfere em UC, TI e TQ |  | 1 | 2027 | 1 | 2027
1332 | 1332 | Cahuela Esperanza | Cahuela Esperanza | 990 | Bolivia (50 hz) |  | 10.32´ | -65.35 | RO | RO | 6 |  | 0.01982 | 0.054 | 0.57817 | 572.3914 | 417.6086 | 905.879 | 887.0471 | 226.4387 | 270.2007 | 0.60539 | 599.3321 | 26.9407 | 929.4477 | 880.3605 | 261.4269 | 326.0935 | 1 | opcional | 2028 | 2100 | 30 | 4950 | 1282.0513 | 5000 | 3 | 0 |  | 4950 |  | 5000 | 1.1255 | 5571.2602 | 0.088827 | 544.3807 | 6804.7592 | 490.2816 | 49.5 | 0 | 318 |  | Não interfere em UC, TI e TQ |  | 1 | 2027 | 1 | 2027
1333 | 1333 | Río Grande | Río Grande | 2882 | Bolivia (50 hz) |  | 18.55'41.7" | -63.31 | RO | RO | 6 |  | 0.01982 | 0.054 | 0.57817 | 1666.295 | 1215.705 | 2637.1145 | 2582.2928 | 659.1883 | 786.5843 | 0.60539 | 1744.7224 | 78.4275 | 2705.7255 | 2562.8272 | 761.0427 | 949.2945 | 1 | opcional | 2028 | 2100 | 30 | 14410 | 1282.0513 | 5000 | 3 | 0 |  | 14410 |  | 5000 | 1.1255 | 16218.5573 | 0.088827 | 1584.7528 | 19809.4103 | 1427.2643 | 144.1 | 0 | 318 |  | Não interfere em UC, TI e TQ |  | 1 | 2027 | 1 | 2027
1334 | 1334 | Guajará-mirim | Guajará-mirim | 3000 | Bolivia (50 hz) |  | 10.46'58"S | -65.2022 | RO | RO | 6 |  | 0.01982 | 0.054 | 0.57817 | 1734.5194 | 1265.4806 | 2745.088 | 2688.0216 | 686.178 | 818.79 | 0.60539 | 1816.158 | 81.6386 | 2816.5081 | 2667.759 | 792.2027 | 988.1622 | 1 | opcional | 2028 | 2100 | 30 | 15000 | 1282.0513 | 5000 | 3 | 0 |  | 15000 |  | 5000 | 1.1255 | 16882.6065 | 0.088827 | 1649.6386 | 20620.4826 | 1485.7019 | 150 | 0 | 318 |  | Não interfere em UC, TI e TQ |  | 1 | 2027 | 1 | 2027
1335 | 1335 | Aña Cuá | Aña Cuá | 270 | Paraguai / Argentina | Paraná | -27.28′58″S | -56.4409 | RO | RO | 6 |  | 0.01982 | 0.054 | 0.57817 | 156.1067 | 113.8933 | 247.0579 | 241.9219 | 61.756 | 73.6911 | 0.60539 | 163.4542 | 7.3475 | 253.4857 | 240.0983 | 71.2982 | 88.9346 | 1 | opcional | 2028 | 2100 | 30 | 1350 | 1282.0513 | 5000 | 3 | 0 |  | 1350 |  | 5000 | 1.1255 | 1519.4346 | 0.088827 | 148.4675 | 1855.8434 | 133.7132 | 13.5 | 0 | 318 |  | Não interfere em UC, TI e TQ |  | 1 | 2027 | 1 | 2027
1336 | 1336 | Ampliação de Yaciretá | Ampliação de Yaciretá | 465 | Paraguai / Argentina | Paraná | -27.28′58″S | -56.44 | RO | RO | 6 |  | 0.01982 | 0.054 | 0.57817 | 268.8505 | 196.1495 | 425.4886 | 416.6434 | 106.3576 | 126.9125 | 0.60539 | 281.5045 | 12.654 | 436.5588 | 413.5026 | 122.7914 | 153.1651 | 1 | opcional | 2028 | 2100 | 30 | 2325 | 1282.0513 | 5000 | 3 | 0 |  | 2325 |  | 5000 | 1.1255 | 2616.804 | 0.088827 | 255.694 | 3196.1748 | 230.2838 | 23.25 | 0 | 318 |  | Não interfere em UC, TI e TQ |  | 1 | 2027 | 1 | 2027
1337 | 1337 | Corpus Christi (Pindo-í) | Corpus Christi (Pindo-í) | 2880 | Paraguai / Argentina | Paraná | -27. 06' Sur | -55.31 | RO | RO | 6 |  | 0.01982 | 0.054 | 0.57817 | 1665.1386 | 1214.8614 | 2635.2845 | 2580.5008 | 658.7309 | 786.0384 | 0.60539 | 1743.5117 | 78.373 | 2703.8478 | 2561.0487 | 760.5146 | 948.6357 | 1 | opcional | 2028 | 2100 | 30 | 14400 | 1282.0513 | 5000 | 3 | 0 |  | 14400 |  | 5000 | 1.1255 | 16207.3023 | 0.088827 | 1583.6531 | 19795.6633 | 1426.2738 | 144 | 0 | 318 |  | Não interfere em UC, TI e TQ |  | 1 | 2027 | 1 | 2027
1338 | 1338 | Itatî - Itacora | Itatî - Itacora | 1600 | Paraguai / Argentina | Paraná | -27.27 | -58.24 | RO | RO | 6 |  | 0.01982 | 0.054 | 0.57817 | 925.077 | 674.923 | 1464.0469 | 1433.6115 | 365.9616 | 436.688 | 0.60539 | 968.6176 | 43.5406 | 1502.1377 | 1422.8048 | 422.5081 | 527.0198 | 1 | opcional | 2028 | 2100 | 30 | 8000 | 1282.0513 | 5000 | 3 | 0 |  | 8000 |  | 5000 | 1.1255 | 9004.0568 | 0.088827 | 879.8073 | 10997.5907 | 792.3744 | 80 | 0 | 318 |  | Não interfere em UC, TI e TQ |  | 1 | 2027 | 1 | 2027
Note on F1: Unidade: MW MW
Note on O1: Unidade: p.u. Modelo carrega dados mas valor é calculado internamente na definição de energia firme e média
Note on P1: Unidade: p.u. Modelo carrega dados mas valor é calculado internamente na definição de energia firme e média
Note on R1: Unidade: MWmédio
Note on T1: Unidade: MWmédio
Note on U1: Unidade: MWmédio
Note on V1: Unidade: MWmédio
Note on W1: Unidade: MWmédio
Note on Y1: Unidade: MWmédio
Note on AA1: Unidade: MWmédio
Note on AB1: Unidade: MWmédio
Note on AC1: Unidade: MWmédio
Note on AD1: Unidade: MWmédio
Note on AI1: Unidade: anos
Note on AJ1: Unidade: 10^6 R$
Note on AN1: Unidade: 10^6 R$
Note on AO1: Unidade: 10^6 R$
Note on AP1: Unidade: 10^6 R$
Note on AR1: Unidade: R$/kW
Note on AW1: Valor presente das infinitas parcelas anuais [M R$].
Note on AX1: Unidade: (M R$/ano)
Note on AY1: Unidade: MR$/ano
Note on AZ1: Unidade: US$/MWh

## Plan1
Rótulos de Linha | Soma de Potencia
Não interfere em UC, TI e TQ | 6045.55
2027 | 6045.55
Interfere em UC de US | 3775.4
2027 | 3775.4
Interfere em UC de PI | 6070.37
2030 | 6070.37
Interfere em TI ou TQ | 29596.31
2050 | 29596.31
Total Geral | 45487.63

## cod_desembolso
cod_desembolso | # parcelas | 1 | 2 | 3 | 4 | 5 | 6 | 7 | 8 | 9 | Total_desembolso | Anos Construção
1 | 1 | 1 | 0 | 0 | 0 | 0 | 0 | 0 | 0 | 0 | 1 | 1 | [9 empty] | 0.03923 | 1.0392
2 | 4 | 0.2 | 0.36 | 0.34 | 0.1 | 0 | 0 | 0 | 0 | 0 | 1 | 1 | UHEs Até 400 MW | [8 empty] | 0.12453 | 1.1245
3 | 5 | 0.17 | 0.29 | 0.29 | 0.19 | 0.06 | 0 | 0 | 0 | 0 | 1 | 1 | UHEs entre 400 e 1.000 MW | [8 empty] | 0.12551 | 1.1255
4 | 7 | 0.17 | 0.27 | 0.25 | 0.14 | 0.09 | 0.05 | 0.03 | 0 | 0 | 1 | 1 | UHE Jatobá | [8 empty] | 0.10315 | 1.1032
5 | 2 | 0.3 | 0.7 | 0 | 0 | 0 | 0 | 0 | 0 | 0 | 1 | 1 | Eólica | [8 empty] | 0.064172 | 1.0642
6 | 3 | 0.2 | 0.5 | 0.3 | 0 | 0 | 0 | 0 | 0 | 0 | 1 | 1 | PCH | [8 empty] | 0.07328 | 1.0733
7 | 3 | 0.3 | 0.3 | 0.4 | 0 | 0 | 0 | 0 | 0 | 0 | 1 | 1 | UTE Gás C.Comb. | [8 empty] | 0.11605 | 1.1161
8 | 2 | 0.4 | 0.6 | 0 | 0 | 0 | 0 | 0 | 0 | 0 | 1 | 1 | UTE Gás C.Aberto | [8 empty] | 0.072486 | 1.0725
9 | 4 | 0.1 | 0.25 | 0.35 | 0.3 | 0 | 0 | 0 | 0 | 0 | 1 | 1 | UTE Carvão | [8 empty] | 0.13855 | 1.1386
10 | 2 | 0.3 | 0.7 | 0 | 0 | 0 | 0 | 0 | 0 | 0 | 1 | 1 | UTE Biomassa (cana) | [8 empty] | 0.064172 | 1.0642
11 | 3 | 0.2 | 0.4 | 0.4 | 0 | 0 | 0 | 0 | 0 | 0 | 1 | 1 | UTE Cavaco | [8 empty] | 0.10707 | 1.1071
12 | 5 | 0.1 | 0.2 | 0.25 | 0.25 | 0.2 | 0 | 0 | 0 | 0 | 1 | 1 | UTE Nuclear | [8 empty] | 0.19469 | 1.1947
13 | 3 | 0.3 | 0.3 | 0.4 | 0 | 0 | 0 | 0 | 0 | 0 | 1 | 1 | UHReversível | [8 empty] | 0.11605 | 1.1161
1 | 2 | 3 | 4 | 5 | 6 | 7 | 8 | 9 | 10 | 11 | 12 | 13 | 14 | 15 | 16 | 17 | 18 | 19 | 20 | 21 | 22 | 23

## tab_complexos_UHE
cod_complexo | nome_complexo | anobase | Potencia_Total | n°_projetos |  | S. Simao Alto |  | 2021 | 2022 | 2023 | 2024 |  | Chacorão |  | 2020 | 2021 | 2022 | 2023 | 2024 | 2025
9000 | Belo Monte | 2016 | 11233 | 4 |  | Total Potência | 3509 | 1109.2 | 1109.2 | 1109.2 | 181.4 | 3509 | Total Potência | 3336 | 635.2 | 635.2 | 635.2 | 635.2 | 635.2 | 158.8 | 3334.8
9010 | Uruguai | 2024 | 125 | 2 |  | Total Efirme_Trim1 | 2844.185 | 899.051 | 899.051 | 899.051 | 147.032 |  | Total Efirme_Trim1 | 2123.8352 | 404.3945 | 404.3945 | 404.3945 | 404.3945 | 404.3945 | 101.0986
9020 | S Luiz Tapajos | 2028 | 6133 | 4 |  | Total Efirme_Trim2 | 2627.1097 | 830.4332 | 830.4332 | 830.4332 | 135.8101 |  | Total Efirme_Trim2 | 1879.2861 | 357.8305 | 357.8305 | 357.8305 | 357.8305 | 357.8305 | 89.4576
9030 | S. Simao Alto | 2025 | 3509 | 4 | 3509 | Total Efirme_Trim3 | 1042.778 | 329.6236 | 329.6236 | 329.6236 | 53.9071 |  | Total Efirme_Trim3 | 828.2458 | 157.7044 | 157.7044 | 157.7044 | 157.7044 | 157.7044 | 39.4261
9040 | Chacorão | 2035 | 3336 | 6 | 3336 | Total Efirme_Trim4 | 1290.1317 | 407.8125 | 407.8125 | 407.8125 | 66.6942 |  | Total Efirme_Trim4 | 1114.0678 | 212.1271 | 212.1271 | 212.1271 | 212.1271 | 212.1271 | 53.0318
9050 | Jirau | 2013 | 3300 | 5 |  | Total Emédia_Trim1 | 2775.777 | 877.4272 | 877.4272 | 877.4272 | 143.4956 |  | Total Emédia_Trim1 | 2258.4466 | 430.0256 | 430.0256 | 430.0256 | 430.0256 | 430.0256 | 107.5064
9060 | Sto. Antonio | 2012 | 3150.4011 | 4 |  | Total Emédia_Trim2 | 2299.9329 | 727.0121 | 727.0121 | 727.0121 | 118.8965 |  | Total Emédia_Trim2 | 1923.6278 | 366.2735 | 366.2735 | 366.2735 | 366.2735 | 366.2735 | 91.5684
9070 | Jatoba | 2019 | 2338 | 10 | 2338 | Total Emédia_Trim3 | 1023.7871 | 323.6206 | 323.6206 | 323.6206 | 52.9253 |  | Total Emédia_Trim3 | 857.4104 | 163.2575 | 163.2575 | 163.2575 | 163.2575 | 163.2575 | 40.8144
9080 | Maraba | 2018 | 2160 | 5 | 2160 | Total Emédia_Trim4 | 1320.1029 | 417.2864 | 417.2864 | 417.2864 | 68.2436 |  | Total Emédia_Trim4 | 1125.9846 | 214.3961 | 214.3961 | 214.3961 | 214.3961 | 214.3961 | 53.599
9090 | T. Pires | 2015 | 1820 | 2 | 1820
9100 | Salto Augusto Baixo | 2021 | 1461 | 3 | 1461
9110 | Serra Quebrada | 2018 | 1328 | 3 | 1328 | Jirau |  | 2013 | 2014 | 2015 | 2016 | 2017
9120 | Escondido | 2022 | 1248 | 2 | 1248 | Total Potência | 3300 | 975 | 225 | 600 | 825 | 675 | 3300
9130 | Bem Querer | 2021 | 1187 | 3 | 1187 | Total Efirme_Trim1 | 2864.6562 | 846.3757 | 195.3175 | 520.8466 | 716.164 | 585.9524
[6 empty] | Total Efirme_Trim2 | 2919.1477 | 862.4755 | 199.0328 | 530.7541 | 729.7869 | 597.0984
[6 empty] | Total Efirme_Trim3 | 885.6433 | 261.6673 | 60.3848 | 161.0261 | 221.4108 | 181.1543
[6 empty] | Total Efirme_Trim4 | 1042.3069 | 307.9543 | 71.0664 | 189.5103 | 260.5767 | 213.1991
[6 empty] | Total Emédia_Trim1 | 2832.2898 | 836.8129 | 193.1107 | 514.9618 | 708.0724 | 579.332
[6 empty] | Total Emédia_Trim2 | 2815.5479 | 831.8664 | 191.9692 | 511.9178 | 703.887 | 575.9075
[6 empty] | Total Emédia_Trim3 | 990.9944 | 292.7938 | 67.5678 | 180.1808 | 247.7486 | 202.7034
[6 empty] | Total Emédia_Trim4 | 1235.2041 | 364.9467 | 84.2185 | 224.5826 | 308.801 | 252.6554
[6 empty] | Sto. Antonio |  | 2012 | 2013 | 2014 | 2015
[6 empty] | Total Potência | 3150 | 1098.5 | 868.5 | 348 | 835 | 3150
[6 empty] | Total Efirme_Trim1 | 2868.7024 | 1000.403 | 790.9422 | 316.9233 | 760.4338
[6 empty] | Total Efirme_Trim2 | 2849.7804 | 993.8044 | 785.7252 | 314.8329 | 755.418
[6 empty] | Total Efirme_Trim3 | 1342.7217 | 468.2475 | 370.2075 | 148.3388 | 355.9278
[6 empty] | Total Efirme_Trim4 | 1640.0847 | 571.947 | 452.1948 | 181.1903 | 434.7526
[6 empty] | Total Emédia_Trim1 | 2775.5474 | 967.9171 | 765.2581 | 306.6319 | 735.7403
[6 empty] | Total Emédia_Trim2 | 2746.3129 | 957.7221 | 757.1977 | 303.4022 | 727.9909
[6 empty] | Total Emédia_Trim3 | 1435.5026 | 500.6031 | 395.7886 | 158.5889 | 380.5221
[6 empty] | Total Emédia_Trim4 | 1811.1102 | 631.5887 | 499.3489 | 200.0846 | 480.0879
[6 empty] | Jatobá |  | 2020 | 2021 | 2022 | 2023 | 2024 | 2025 | 2026 | 2027 | 2028 | 2029 | 2030
[6 empty] | Total Potência | 2336 | 58.4 | 233.6 | 233.6 | 233.6 | 233.6 | 233.6 | 233.6 | 233.6 | 233.6 | 233.6 | 233.6 | 2336
[6 empty] | Total Efirme_Trim1 | 1904.8195 | 47.6205 | 190.482 | 190.482 | 190.482 | 190.482 | 190.482 | 190.482 | 190.482 | 190.482 | 190.482 | 190.482
[6 empty] | Total Efirme_Trim2 | 1711.5865 | 42.7897 | 171.1586 | 171.1586 | 171.1586 | 171.1586 | 171.1586 | 171.1586 | 171.1586 | 171.1586 | 171.1586 | 171.1586
[6 empty] | Total Efirme_Trim3 | 628.2367 | 15.7059 | 62.8237 | 62.8237 | 62.8237 | 62.8237 | 62.8237 | 62.8237 | 62.8237 | 62.8237 | 62.8237 | 62.8237
[6 empty] | Total Efirme_Trim4 | 777.2704 | 19.4318 | 77.727 | 77.727 | 77.727 | 77.727 | 77.727 | 77.727 | 77.727 | 77.727 | 77.727 | 77.727
[6 empty] | Total Emédia_Trim1 | 1840.5082 | 46.0127 | 184.0508 | 184.0508 | 184.0508 | 184.0508 | 184.0508 | 184.0508 | 184.0508 | 184.0508 | 184.0508 | 184.0508
[6 empty] | Total Emédia_Trim2 | 1642.4329 | 41.0608 | 164.2433 | 164.2433 | 164.2433 | 164.2433 | 164.2433 | 164.2433 | 164.2433 | 164.2433 | 164.2433 | 164.2433
[6 empty] | Total Emédia_Trim3 | 601.1899 | 15.0297 | 60.119 | 60.119 | 60.119 | 60.119 | 60.119 | 60.119 | 60.119 | 60.119 | 60.119 | 60.119
[6 empty] | Total Emédia_Trim4 | 812.4791 | 20.312 | 81.2479 | 81.2479 | 81.2479 | 81.2479 | 81.2479 | 81.2479 | 81.2479 | 81.2479 | 81.2479 | 81.2479
[6 empty] | Marabá |  | 631.5887 2020: 2019; 499.3489 2021: 2020; 200.0846 2022: 2021; 480.0879 2023: 2022; 480.0879 2024: 2023
[6 empty] | Total Potência | 2160 | 631.5887 2020: 135; 499.3489 2021: 540; 200.0846 2022: 540; 480.0879 2023: 540; 480.0879 2024: 405; 480.0879 2025: 2160
[6 empty] | Total Efirme_Trim1 | 1717.7171 | 631.5887 2020: 107.3573; 499.3489 2021: 429.4293; 200.0846 2022: 429.4293; 480.0879 2023: 429.4293; 480.0879 2024: 322.072
[6 empty] | Total Efirme_Trim2 | 1578.4605 | 631.5887 2020: 98.6538; 499.3489 2021: 394.6151; 200.0846 2022: 394.6151; 480.0879 2023: 394.6151; 480.0879 2024: 295.9613
[6 empty] | Total Efirme_Trim3 | 560.3517 | 631.5887 2020: 35.022; 499.3489 2021: 140.0879; 200.0846 2022: 140.0879; 480.0879 2023: 140.0879; 480.0879 2024: 105.0659
[6 empty] | Total Efirme_Trim4 | 719.6364 | 631.5887 2020: 44.9773; 499.3489 2021: 179.9091; 200.0846 2022: 179.9091; 480.0879 2023: 179.9091; 480.0879 2024: 134.9318
[6 empty] | Total Emédia_Trim1 | 1875.0445 | 631.5887 2020: 117.1903; 499.3489 2021: 468.7611; 200.0846 2022: 468.7611; 480.0879 2023: 468.7611; 480.0879 2024: 351.5708
[6 empty] | Total Emédia_Trim2 | 1692.037 | 631.5887 2020: 105.7523; 499.3489 2021: 423.0092; 200.0846 2022: 423.0092; 480.0879 2023: 423.0092; 480.0879 2024: 317.2569
[6 empty] | Total Emédia_Trim3 | 676.9254 | 631.5887 2020: 42.3078; 499.3489 2021: 169.2314; 200.0846 2022: 169.2314; 480.0879 2023: 169.2314; 480.0879 2024: 126.9235
[6 empty] | Total Emédia_Trim4 | 932.1033 | 631.5887 2020: 58.2565; 499.3489 2021: 233.0258; 200.0846 2022: 233.0258; 480.0879 2023: 233.0258; 480.0879 2024: 174.7694
[6 empty] | Teles Pires |  | 631.5887 2020: 2015; 499.3489 2021: 2016
[6 empty] | Total Potência | 1820 | 631.5887 2020: 1213.2; 499.3489 2021: 606.6; 200.0846 2022: 1819.8
[6 empty] | Total Efirme_Trim1 | 1717.7171 | 631.5887 2020: 1145.0189; 499.3489 2021: 572.5095
[6 empty] | Total Efirme_Trim2 | 1578.4605 | 631.5887 2020: 1052.1913; 499.3489 2021: 526.0957
[6 empty] | Total Efirme_Trim3 | 560.3517 | 631.5887 2020: 373.5267; 499.3489 2021: 186.7634
[6 empty] | Total Efirme_Trim4 | 719.6364 | 631.5887 2020: 479.7049; 499.3489 2021: 239.8524
[6 empty] | Total Emédia_Trim1 | 1875.0445 | 631.5887 2020: 1249.8923; 499.3489 2021: 624.9461
[6 empty] | Total Emédia_Trim2 | 1692.037 | 631.5887 2020: 1127.9007; 499.3489 2021: 563.9503
[6 empty] | Total Emédia_Trim3 | 676.9254 | 631.5887 2020: 451.234; 499.3489 2021: 225.617
[6 empty] | Total Emédia_Trim4 | 932.1033 | 631.5887 2020: 621.3339; 499.3489 2021: 310.667
[6 empty] | Salto Augusto Baixo |  | 631.5887 2020: 2021; 499.3489 2021: 2022; 200.0846 2022: 2023
[6 empty] | Total Potência | 1461 | 631.5887 2020: 162.3; 499.3489 2021: 649.2; 200.0846 2022: 649.2; 480.0879 2023: 1460.7
[6 empty] | Total Efirme_Trim1 | 1135.3381 | 631.5887 2020: 126.1228; 499.3489 2021: 504.4911; 200.0846 2022: 504.4911
[6 empty] | Total Efirme_Trim2 | 1045.3318 | 631.5887 2020: 116.1241; 499.3489 2021: 464.4965; 200.0846 2022: 464.4965
[6 empty] | Total Efirme_Trim3 | 461.8042 | 631.5887 2020: 51.301; 499.3489 2021: 205.2042; 200.0846 2022: 205.2042
[6 empty] | Total Efirme_Trim4 | 568.6435 | 631.5887 2020: 63.1696; 499.3489 2021: 252.6785; 200.0846 2022: 252.6785
[6 empty] | Total Emédia_Trim1 | 1114.1171 | 631.5887 2020: 123.7654; 499.3489 2021: 495.0615; 200.0846 2022: 495.0615
[6 empty] | Total Emédia_Trim2 | 955.1592 | 631.5887 2020: 106.107; 499.3489 2021: 424.428; 200.0846 2022: 424.428
[6 empty] | Total Emédia_Trim3 | 433.7294 | 631.5887 2020: 48.1823; 499.3489 2021: 192.729; 200.0846 2022: 192.729
[6 empty] | Total Emédia_Trim4 | 565.9605 | 631.5887 2020: 62.8716; 499.3489 2021: 251.4864; 200.0846 2022: 251.4864
[6 empty] | Serra Quebrada |  | 631.5887 2020: 2018; 499.3489 2021: 2019; 200.0846 2022: 2020
[6 empty] | Total Potência | 1328 | 631.5887 2020: 166; 499.3489 2021: 664; 200.0846 2022: 498; 480.0879 2023: 1328
[6 empty] | Total Efirme_Trim1 | 1006.24 | 631.5887 2020: 125.78; 499.3489 2021: 503.12; 200.0846 2022: 377.34
[6 empty] | Total Efirme_Trim2 | 845.0225 | 631.5887 2020: 105.6278; 499.3489 2021: 422.5112; 200.0846 2022: 316.8834
[6 empty] | Total Efirme_Trim3 | 498.0371 | 631.5887 2020: 62.2546; 499.3489 2021: 249.0185; 200.0846 2022: 186.7639
[6 empty] | Total Efirme_Trim4 | 695.0849 | 631.5887 2020: 86.8856; 499.3489 2021: 347.5425; 200.0846 2022: 260.6569
[6 empty] | Total Emédia_Trim1 | 1041.8289 | 631.5887 2020: 130.2286; 499.3489 2021: 520.9145; 200.0846 2022: 390.6858
[6 empty] | Total Emédia_Trim2 | 904.3504 | 631.5887 2020: 113.0438; 499.3489 2021: 452.1752; 200.0846 2022: 339.1314
[6 empty] | Total Emédia_Trim3 | 568.454 | 631.5887 2020: 71.0567; 499.3489 2021: 284.227; 200.0846 2022: 213.1702
[6 empty] | Total Emédia_Trim4 | 763.8225 | 631.5887 2020: 95.4778; 499.3489 2021: 381.9113; 200.0846 2022: 286.4335
[6 empty] | Escondido |  | 631.5887 2020: 2022; 499.3489 2021: 2023
[6 empty] | Total Potência | 1248 | 631.5887 2020: 748.8; 499.3489 2021: 499.2; 200.0846 2022: 1248
[6 empty] | Total Efirme_Trim1 | 956.2476 | 631.5887 2020: 573.7486; 499.3489 2021: 382.499
[6 empty] | Total Efirme_Trim2 | 863.5 | 631.5887 2020: 518.1; 499.3489 2021: 345.4
[6 empty] | Total Efirme_Trim3 | 433.125 | 631.5887 2020: 259.875; 499.3489 2021: 173.25
[6 empty] | Total Efirme_Trim4 | 504.9 | 631.5887 2020: 302.94; 499.3489 2021: 201.96
[6 empty] | Total Emédia_Trim1 | 930.4018 | 631.5887 2020: 558.2411; 499.3489 2021: 372.1607
[6 empty] | Total Emédia_Trim2 | 779.8412 | 631.5887 2020: 467.9047; 499.3489 2021: 311.9365
[6 empty] | Total Emédia_Trim3 | 408.9215 | 631.5887 2020: 245.3529; 499.3489 2021: 163.5686
[6 empty] | Total Emédia_Trim4 | 503.9596 | 631.5887 2020: 302.3758; 499.3489 2021: 201.5839
[6 empty] | Bem Querer |  | 631.5887 2020: 2021; 499.3489 2021: 2022; 200.0846 2022: 2023
[6 empty] | Total Potência | 1187 | 631.5887 2020: 54.5; 499.3489 2021: 327; 200.0846 2022: 805.5; 480.0879 2023: 1187
[6 empty] | Total Efirme_Trim1 | 203.2714 | 631.5887 2020: 9.333; 499.3489 2021: 55.9981; 200.0846 2022: 137.9403
[6 empty] | Total Efirme_Trim2 | 439.9955 | 631.5887 2020: 20.202; 499.3489 2021: 121.2119; 200.0846 2022: 298.5816
[6 empty] | Total Efirme_Trim3 | 496.9792 | 631.5887 2020: 22.8183; 499.3489 2021: 136.91; 200.0846 2022: 337.2508
[6 empty] | Total Efirme_Trim4 | 317.7652 | 631.5887 2020: 14.5899; 499.3489 2021: 87.5394; 200.0846 2022: 215.636
[6 empty] | Total Emédia_Trim1 | 153.3439 | 631.5887 2020: 7.0406; 499.3489 2021: 42.2438; 200.0846 2022: 104.0594
[6 empty] | Total Emédia_Trim2 | 381.6965 | 631.5887 2020: 17.5252; 499.3489 2021: 105.1514; 200.0846 2022: 259.0198
[6 empty] | Total Emédia_Trim3 | 502.1702 | 631.5887 2020: 23.0567; 499.3489 2021: 138.3401; 200.0846 2022: 340.7734
[6 empty] | Total Emédia_Trim4 | 253.3439 | 631.5887 2020: 11.632; 499.3489 2021: 69.7923; 200.0846 2022: 171.9195
[8 empty] | 480.0879 2027: 635.2; 480.0879 2029: 430.0256; 480.0879 2030: 366.2735 | 163.2575 | 214.3961
[8 empty] | 480.0879 2027: 635.2; 480.0879 2029: 430.0256; 480.0879 2030: 366.2735 | 163.2575 | 214.3961
[8 empty] | 480.0879 2027: 635.2; 480.0879 2029: 430.0256; 480.0879 2030: 366.2735 | 163.2575 | 214.3961
[8 empty] | 480.0879 2027: 635.2; 480.0879 2029: 430.0256; 480.0879 2030: 366.2735 | 163.2575 | 214.3961
[8 empty] | 480.0879 2027: 635.2; 480.0879 2029: 430.0256; 480.0879 2030: 366.2735 | 163.2575 | 214.3961
[8 empty] | 480.0879 2027: 158.8; 480.0879 2029: 107.5064; 480.0879 2030: 91.5684 | 40.8144 | 53.599

## tab_cod_categoria
cod_categoria | nome_categoria
1 | UHE
2 | PCH
3 | Gás Natural
4 | Carvão
5 | Nuclear
6 | Óleos Comb
7 | Biomassa
8 | Eólica
9 | Solar
10 | Outros
11 | Oceano

## tab_tipo_Combustivel
cod_combustivel | nome_combustivel | Combustível | 2012 | 2013 | 2014 | 2015 | 2016 | 2017 | 2018 | 2019 | 2020 | 2021 | 2022 | 2023 | 2024 | 2025 | 2026 | 2027 | 2028 | 2029 | 2030 | 2031 | 2032 | 2033 | 2034 | 2035 | 2036 | 2037 | 2038 | 2039 | 2040 | 2041 | 2042 | 2043 | 2044 | 2045 | 2046 | 2047 | 2048 | 2049 | 2050
1 | ANGRA 1 | NUCLEAR | 29.13 | 29.13 | 29.13 | 29.13 | 29.13 | 29.13 | 29.13 | 29.13 | 29.13 | 29.13 | 29.13 | 29.13 | 29.13 | 29.13 | 29.13 | 29.13 | 29.13 | 29.13 | 29.13 | 29.13 | 29.13 | 29.13 | 29.13 | 29.13 | 29.13 | 29.13 | 29.13 | 29.13 | 29.13 | 29.13 | 29.13 | 29.13 | 29.13 | 29.13 | 29.13 | 29.13 | 29.13 | 29.13 | 29.13 | OLEO
2 | IGARAPE | Óleo | 842.33 | 842.33 | 842.33 | 842.33 | 842.33 | 842.33 | 842.33 | 842.33 | 842.33 | 842.33 | 842.33 | 842.33 | 842.33 | 842.33 | 842.33 | 842.33 | 842.33 | 842.33 | 842.33 | 842.33 | 842.33 | 842.33 | 842.33 | 842.33 | 842.33 | 842.33 | 842.33 | 842.33 | 842.33 | 842.33 | 842.33 | 842.33 | 842.33 | 842.33 | 842.33 | 842.33 | 842.33 | 842.33 | 842.33 | OLEO
4 | ST.CRUZ 34 | GAS | 842.33 | 842.33 | 842.33 | 842.33 | 842.33 | 842.33 | 842.33 | 842.33 | 842.33 | 842.33 | 842.33 | 842.33 | 842.33 | 842.33 | 842.33 | 842.33 | 842.33 | 842.33 | 842.33 | 842.33 | 842.33 | 842.33 | 842.33 | 842.33 | 842.33 | 842.33 | 842.33 | 842.33 | 842.33 | 842.33 | 842.33 | 842.33 | 842.33 | 842.33 | 842.33 | 842.33 | 842.33 | 842.33 | 842.33
9 | R.SILVEIRA | Diesel | 842.33 | 842.33 | 842.33 | 842.33 | 842.33 | 842.33 | 842.33 | 842.33 | 842.33 | 842.33 | 842.33 | 842.33 | 842.33 | 842.33 | 842.33 | 842.33 | 842.33 | 842.33 | 842.33 | 842.33 | 842.33 | 842.33 | 842.33 | 842.33 | 842.33 | 842.33 | 842.33 | 842.33 | 842.33 | 842.33 | 842.33 | 842.33 | 842.33 | 842.33 | 842.33 | 842.33 | 842.33 | 842.33 | 842.33
12 | CUIABA G CC | GAS | 728.87 | 728.87 | 728.87 | 728.87 | 728.87 | 728.87 | 728.87 | 728.87 | 728.87 | 728.87 | 728.87 | 728.87 | 728.87 | 728.87 | 728.87 | 728.87 | 728.87 | 728.87 | 728.87 | 728.87 | 728.87 | 728.87 | 728.87 | 728.87 | 728.87 | 728.87 | 728.87 | 728.87 | 728.87 | 728.87 | 728.87 | 728.87 | 728.87 | 728.87 | 728.87 | 728.87 | 728.87 | 728.87 | 728.87 | CARVAO
13 | ANGRA 2 | NUCLEAR | 20.12 | 20.12 | 20.12 | 20.12 | 20.12 | 20.12 | 20.12 | 20.12 | 20.12 | 20.12 | 20.12 | 20.12 | 20.12 | 20.12 | 20.12 | 20.12 | 20.12 | 20.12 | 20.12 | 20.12 | 20.12 | 20.12 | 20.12 | 20.12 | 20.12 | 20.12 | 20.12 | 20.12 | 20.12 | 20.12 | 20.12 | 20.12 | 20.12 | 20.12 | 20.12 | 20.12 | 20.12 | 20.12 | 20.12 | OLEO
15 | LINHARES | GAS | 257.29 | 257.29 | 257.29 | 257.29 | 257.29 | 257.29 | 257.29 | 257.29 | 257.29 | 257.29 | 257.29 | 257.29 | 257.29 | 257.29 | 257.29 | 257.29 | 257.29 | 257.29 | 257.29 | 257.29 | 257.29 | 257.29 | 257.29 | 257.29 | 257.29 | 257.29 | 257.29 | 257.29 | 257.29 | 257.29 | 257.29 | 257.29 | 257.29 | 257.29 | 257.29 | 257.29 | 257.29 | 257.29 | 257.29 | VAPOR
21 | MARANHAO V | GAS | 157.83 | 157.83 | 157.83 | 157.83 | 157.83 | 157.83 | 157.83 | 157.83 | 157.83 | 157.83 | 157.83 | 157.83 | 157.83 | 157.83 | 157.83 | 157.83 | 157.83 | 157.83 | 157.83 | 157.83 | 157.83 | 157.83 | 157.83 | 157.83 | 157.83 | 157.83 | 157.83 | 157.83 | 157.83 | 157.83 | 157.83 | 157.83 | 157.83 | 157.83 | 157.83 | 157.83 | 157.83 | 157.83 | 157.83 | GAS
22 | P.MEDICI A | Carvão Nac | 115.9 | 115.9 | 115.9 | 115.9 | 115.9 | 115.9 | 115.9 | 115.9 | 115.9 | 115.9 | 115.9 | 115.9 | 115.9 | 115.9 | 115.9 | 115.9 | 115.9 | 115.9 | 115.9 | 115.9 | 115.9 | 115.9 | 115.9 | 115.9 | 115.9 | 115.9 | 115.9 | 115.9 | 115.9 | 115.9 | 115.9 | 115.9 | 115.9 | 115.9 | 115.9 | 115.9 | 115.9 | 115.9 | 115.9
23 | P.MEDICI B | Carvão Nac | 115.9 | 115.9 | 115.9 | 115.9 | 115.9 | 115.9 | 115.9 | 115.9 | 115.9 | 115.9 | 115.9 | 115.9 | 115.9 | 115.9 | 115.9 | 115.9 | 115.9 | 115.9 | 115.9 | 115.9 | 115.9 | 115.9 | 115.9 | 115.9 | 115.9 | 115.9 | 115.9 | 115.9 | 115.9 | 115.9 | 115.9 | 115.9 | 115.9 | 115.9 | 115.9 | 115.9 | 115.9 | 115.9 | 115.9
24 | J.LACERDA C | Carvão Nac | 155.85 | 155.85 | 155.85 | 155.85 | 155.85 | 155.85 | 155.85 | 155.85 | 155.85 | 155.85 | 155.85 | 155.85 | 155.85 | 155.85 | 155.85 | 155.85 | 155.85 | 155.85 | 155.85 | 155.85 | 155.85 | 155.85 | 155.85 | 155.85 | 155.85 | 155.85 | 155.85 | 155.85 | 155.85 | 155.85 | 155.85 | 155.85 | 155.85 | 155.85 | 155.85 | 155.85 | 155.85 | 155.85 | 155.85 | OLEO
25 | J.LACERDA B | Carvão Nac | 186.33 | 186.33 | 186.33 | 186.33 | 186.33 | 186.33 | 186.33 | 186.33 | 186.33 | 186.33 | 186.33 | 186.33 | 186.33 | 186.33 | 186.33 | 186.33 | 186.33 | 186.33 | 186.33 | 186.33 | 186.33 | 186.33 | 186.33 | 186.33 | 186.33 | 186.33 | 186.33 | 186.33 | 186.33 | 186.33 | 186.33 | 186.33 | 186.33 | 186.33 | 186.33 | 186.33 | 186.33 | 186.33 | 186.33 | OLEO
26 | J.LACERDA A1 | Carvão Nac | 258.42 | 258.42 | 258.42 | 258.42 | 258.42 | 258.42 | 258.42 | 258.42 | 258.42 | 258.42 | 258.42 | 258.42 | 258.42 | 258.42 | 258.42 | 258.42 | 258.42 | 258.42 | 258.42 | 258.42 | 258.42 | 258.42 | 258.42 | 258.42 | 258.42 | 258.42 | 258.42 | 258.42 | 258.42 | 258.42 | 258.42 | 258.42 | 258.42 | 258.42 | 258.42 | 258.42 | 258.42 | 258.42 | 258.42 | GAS
27 | J.LACERDA A2 | Carvão Nac | 195.49 | 195.49 | 195.49 | 195.49 | 195.49 | 195.49 | 195.49 | 195.49 | 195.49 | 195.49 | 195.49 | 195.49 | 195.49 | 195.49 | 195.49 | 195.49 | 195.49 | 195.49 | 195.49 | 195.49 | 195.49 | 195.49 | 195.49 | 195.49 | 195.49 | 195.49 | 195.49 | 195.49 | 195.49 | 195.49 | 195.49 | 195.49 | 195.49 | 195.49 | 195.49 | 195.49 | 195.49 | 195.49 | 195.49 | OLEO
28 | FIGUEIRA | Carvão Nac | 459.92 | 459.92 | 459.92 | 459.92 | 459.92 | 459.92 | 459.92 | 459.92 | 459.92 | 459.92 | 459.92 | 459.92 | 459.92 | 459.92 | 459.92 | 459.92 | 459.92 | 459.92 | 459.92 | 459.92 | 459.92 | 459.92 | 459.92 | 459.92 | 459.92 | 459.92 | 459.92 | 459.92 | 459.92 | 459.92 | 459.92 | 459.92 | 459.92 | 459.92 | 459.92 | 459.92 | 459.92 | 459.92 | 459.92 | GAS
32 | S.JERONIMO | Carvão Nac | 248.31 | 248.31 | 248.31 | 248.31 | 248.31 | 248.31 | 248.31 | 248.31 | 248.31 | 248.31 | 248.31 | 248.31 | 248.31 | 248.31 | 248.31 | 248.31 | 248.31 | 248.31 | 248.31 | 248.31 | 248.31 | 248.31 | 248.31 | 248.31 | 248.31 | 248.31 | 248.31 | 248.31 | 248.31 | 248.31 | 248.31 | 248.31 | 248.31 | 248.31 | 248.31 | 248.31 | 248.31 | 248.31 | 248.31
34 | W.ARJONA G | GAS | 423.38 | 423.38 | 423.38 | 423.38 | 423.38 | 423.38 | 423.38 | 423.38 | 423.38 | 423.38 | 423.38 | 423.38 | 423.38 | 423.38 | 423.38 | 423.38 | 423.38 | 423.38 | 423.38 | 423.38 | 423.38 | 423.38 | 423.38 | 423.38 | 423.38 | 423.38 | 423.38 | 423.38 | 423.38 | 423.38 | 423.38 | 423.38 | 423.38 | 423.38 | 423.38 | 423.38 | 423.38 | 423.38 | 423.38
35 | URUGUAIANA G | GAS | 692.45 | 692.45 | 692.45 | 692.45 | 692.45 | 692.45 | 692.45 | 692.45 | 692.45 | 692.45 | 692.45 | 692.45 | 692.45 | 692.45 | 692.45 | 692.45 | 692.45 | 692.45 | 692.45 | 692.45 | 692.45 | 692.45 | 692.45 | 692.45 | 692.45 | 692.45 | 692.45 | 692.45 | 692.45 | 692.45 | 692.45 | 692.45 | 692.45 | 692.45 | 692.45 | 692.45 | 692.45 | 692.45 | 692.45
36 | MARANHAO IV | GAS | 157.83 | 157.83 | 157.83 | 157.83 | 157.83 | 157.83 | 157.83 | 157.83 | 157.83 | 157.83 | 157.83 | 157.83 | 157.83 | 157.83 | 157.83 | 157.83 | 157.83 | 157.83 | 157.83 | 157.83 | 157.83 | 157.83 | 157.83 | 157.83 | 157.83 | 157.83 | 157.83 | 157.83 | 157.83 | 157.83 | 157.83 | 157.83 | 157.83 | 157.83 | 157.83 | 157.83 | 157.83 | 157.83 | 157.83 | OLEO
42 | FORTALEZA | GAS | 199.22 | 199.22 | 199.22 | 199.22 | 199.22 | 199.22 | 199.22 | 199.22 | 199.22 | 199.22 | 199.22 | 199.22 | 199.22 | 199.22 | 199.22 | 199.22 | 199.22 | 199.22 | 199.22 | 199.22 | 199.22 | 199.22 | 199.22 | 199.22 | 199.22 | 199.22 | 199.22 | 199.22 | 199.22 | 199.22 | 199.22 | 199.22 | 199.22 | 199.22 | 199.22 | 199.22 | 199.22 | 199.22 | 199.22 | GAS
43 | TERMOBAHIA | GAS | 431.62 | 431.62 | 431.62 | 431.62 | 431.62 | 431.62 | 431.62 | 431.62 | 431.62 | 431.62 | 431.62 | 431.62 | 431.62 | 431.62 | 431.62 | 431.62 | 431.62 | 431.62 | 431.62 | 431.62 | 431.62 | 431.62 | 431.62 | 431.62 | 431.62 | 431.62 | 431.62 | 431.62 | 431.62 | 431.62 | 431.62 | 431.62 | 431.62 | 431.62 | 431.62 | 431.62 | 431.62 | 431.62 | 431.62
44 | ANGRA 3 | NUCLEAR | 25.58 | 25.58 | 25.58 | 25.58 | 25.58 | 25.58 | 25.58 | 25.58 | 25.58 | 25.58 | 25.58 | 25.58 | 25.58 | 25.58 | 25.58 | 25.58 | 25.58 | 25.58 | 25.58 | 25.58 | 25.58 | 25.58 | 25.58 | 25.58 | 25.58 | 25.58 | 25.58 | 25.58 | 25.58 | 25.58 | 25.58 | 25.58 | 25.58 | 25.58 | 25.58 | 25.58 | 25.58 | 25.58 | 25.58 | OLEO
46 | MC2 N VENECI | GAS | 228.91 | 228.91 | 228.91 | 228.91 | 228.91 | 228.91 | 228.91 | 228.91 | 228.91 | 228.91 | 228.91 | 228.91 | 228.91 | 228.91 | 228.91 | 228.91 | 228.91 | 228.91 | 228.91 | 228.91 | 228.91 | 228.91 | 228.91 | 228.91 | 228.91 | 228.91 | 228.91 | 228.91 | 228.91 | 228.91 | 228.91 | 228.91 | 228.91 | 228.91 | 228.91 | 228.91 | 228.91 | 228.91 | 228.91 | OLEO
47 | TERMORIO | GAS | 235.6 | 235.6 | 235.6 | 235.6 | 235.6 | 235.6 | 235.6 | 235.6 | 235.6 | 235.6 | 235.6 | 235.6 | 235.6 | 235.6 | 235.6 | 235.6 | 235.6 | 235.6 | 235.6 | 235.6 | 235.6 | 235.6 | 235.6 | 235.6 | 235.6 | 235.6 | 235.6 | 235.6 | 235.6 | 235.6 | 235.6 | 235.6 | 235.6 | 235.6 | 235.6 | 235.6 | 235.6 | 235.6 | 235.6
48 | ARAUCARIA | GAS | 1012.12 | 1012.12 | 1012.12 | 1012.12 | 1012.12 | 1012.12 | 1012.12 | 1012.12 | 1012.12 | 1012.12 | 1012.12 | 1012.12 | 1012.12 | 1012.12 | 1012.12 | 1012.12 | 1012.12 | 1012.12 | 1012.12 | 1012.12 | 1012.12 | 1012.12 | 1012.12 | 1012.12 | 1012.12 | 1012.12 | 1012.12 | 1012.12 | 1012.12 | 1012.12 | 1012.12 | 1012.12 | 1012.12 | 1012.12 | 1012.12 | 1012.12 | 1012.12 | 1012.12 | 1012.12 | OLEO
50 | PIRAT.12 G | GAS | 669.87 | 669.87 | 669.87 | 669.87 | 669.87 | 669.87 | 669.87 | 669.87 | 669.87 | 669.87 | 669.87 | 669.87 | 669.87 | 669.87 | 669.87 | 669.87 | 669.87 | 669.87 | 669.87 | 669.87 | 669.87 | 669.87 | 669.87 | 669.87 | 669.87 | 669.87 | 669.87 | 669.87 | 669.87 | 669.87 | 669.87 | 669.87 | 669.87 | 669.87 | 669.87 | 669.87 | 669.87 | 669.87 | 669.87
54 | JUIZ DE FORA | GAS | 304.55 | 304.55 | 304.55 | 304.55 | 304.55 | 304.55 | 304.55 | 304.55 | 304.55 | 304.55 | 304.55 | 304.55 | 304.55 | 304.55 | 304.55 | 304.55 | 304.55 | 304.55 | 304.55 | 304.55 | 304.55 | 304.55 | 304.55 | 304.55 | 304.55 | 304.55 | 304.55 | 304.55 | 304.55 | 304.55 | 304.55 | 304.55 | 304.55 | 304.55 | 304.55 | 304.55 | 304.55 | 304.55 | 304.55 | GAS
58 | TERMOCEARA | GAS | 300.05 | 300.05 | 300.05 | 300.05 | 300.05 | 300.05 | 300.05 | 300.05 | 300.05 | 300.05 | 300.05 | 300.05 | 300.05 | 300.05 | 300.05 | 300.05 | 300.05 | 300.05 | 300.05 | 300.05 | 300.05 | 300.05 | 300.05 | 300.05 | 300.05 | 300.05 | 300.05 | 300.05 | 300.05 | 300.05 | 300.05 | 300.05 | 300.05 | 300.05 | 300.05 | 300.05 | 300.05 | 300.05 | 300.05
62 | ELETROBOLT | GAS | 309.24 | 309.24 | 309.24 | 309.24 | 309.24 | 309.24 | 309.24 | 309.24 | 309.24 | 309.24 | 309.24 | 309.24 | 309.24 | 309.24 | 309.24 | 309.24 | 309.24 | 309.24 | 309.24 | 309.24 | 309.24 | 309.24 | 309.24 | 309.24 | 309.24 | 309.24 | 309.24 | 309.24 | 309.24 | 309.24 | 309.24 | 309.24 | 309.24 | 309.24 | 309.24 | 309.24 | 309.24 | 309.24 | 309.24 | OLEO
63 | IBIRITERMO | GAS | 365.77 | 365.77 | 365.77 | 365.77 | 365.77 | 365.77 | 365.77 | 365.77 | 365.77 | 365.77 | 365.77 | 365.77 | 365.77 | 365.77 | 365.77 | 365.77 | 365.77 | 365.77 | 365.77 | 365.77 | 365.77 | 365.77 | 365.77 | 365.77 | 365.77 | 365.77 | 365.77 | 365.77 | 365.77 | 365.77 | 365.77 | 365.77 | 365.77 | 365.77 | 365.77 | 365.77 | 365.77 | 365.77 | 365.77 | GAS
64 | CANOAS | GAS | 853.54 | 853.54 | 853.54 | 853.54 | 853.54 | 853.54 | 853.54 | 853.54 | 853.54 | 853.54 | 853.54 | 853.54 | 853.54 | 853.54 | 853.54 | 853.54 | 853.54 | 853.54 | 853.54 | 853.54 | 853.54 | 853.54 | 853.54 | 853.54 | 853.54 | 853.54 | 853.54 | 853.54 | 853.54 | 853.54 | 853.54 | 853.54 | 853.54 | 853.54 | 853.54 | 853.54 | 853.54 | 853.54 | 853.54 | CARVAO
68 | TRES LAGOAS | GAS | 195.63 | 195.63 | 195.63 | 195.63 | 195.63 | 195.63 | 195.63 | 195.63 | 195.63 | 195.63 | 195.63 | 195.63 | 195.63 | 195.63 | 195.63 | 195.63 | 195.63 | 195.63 | 195.63 | 195.63 | 195.63 | 195.63 | 195.63 | 195.63 | 195.63 | 195.63 | 195.63 | 195.63 | 195.63 | 195.63 | 195.63 | 195.63 | 195.63 | 195.63 | 195.63 | 195.63 | 195.63 | 195.63 | 195.63
74 | FAFEN | GAS | 364.46 | 364.46 | 364.46 | 364.46 | 364.46 | 364.46 | 364.46 | 364.46 | 364.46 | 364.46 | 364.46 | 364.46 | 364.46 | 364.46 | 364.46 | 364.46 | 364.46 | 364.46 | 364.46 | 364.46 | 364.46 | 364.46 | 364.46 | 364.46 | 364.46 | 364.46 | 364.46 | 364.46 | 364.46 | 364.46 | 364.46 | 364.46 | 364.46 | 364.46 | 364.46 | 364.46 | 364.46 | 364.46 | 364.46 | CARVAO
83 | VALE DO ACU | GAS | 448.1 | 448.1 | 448.1 | 448.1 | 448.1 | 448.1 | 448.1 | 448.1 | 448.1 | 448.1 | 448.1 | 448.1 | 448.1 | 448.1 | 448.1 | 448.1 | 448.1 | 448.1 | 448.1 | 448.1 | 448.1 | 448.1 | 448.1 | 448.1 | 448.1 | 448.1 | 448.1 | 448.1 | 448.1 | 448.1 | 448.1 | 448.1 | 448.1 | 448.1 | 448.1 | 448.1 | 448.1 | 448.1 | 448.1
86 | ST.CRUZ NOVA | GAS | 170.34 | 170.34 | 170.34 | 170.34 | 170.34 | 170.34 | 170.34 | 170.34 | 170.34 | 170.34 | 170.34 | 170.34 | 170.34 | 170.34 | 170.34 | 170.34 | 170.34 | 170.34 | 170.34 | 170.34 | 170.34 | 170.34 | 170.34 | 170.34 | 170.34 | 170.34 | 170.34 | 170.34 | 170.34 | 170.34 | 170.34 | 170.34 | 170.34 | 170.34 | 170.34 | 170.34 | 170.34 | 170.34 | 170.34
90 | MACAE MER | GAS | 533.1 | 533.1 | 533.1 | 533.1 | 533.1 | 533.1 | 533.1 | 533.1 | 533.1 | 533.1 | 533.1 | 533.1 | 533.1 | 533.1 | 533.1 | 533.1 | 533.1 | 533.1 | 533.1 | 533.1 | 533.1 | 533.1 | 533.1 | 533.1 | 533.1 | 533.1 | 533.1 | 533.1 | 533.1 | 533.1 | 533.1 | 533.1 | 533.1 | 533.1 | 533.1 | 533.1 | 533.1 | 533.1 | 533.1 | OLEO
93 | CAMACARI D/G | Diesel | 842.33 | 842.33 | 842.33 | 842.33 | 842.33 | 842.33 | 842.33 | 842.33 | 842.33 | 842.33 | 842.33 | 842.33 | 842.33 | 842.33 | 842.33 | 842.33 | 842.33 | 842.33 | 842.33 | 842.33 | 842.33 | 842.33 | 842.33 | 842.33 | 842.33 | 842.33 | 842.33 | 842.33 | 842.33 | 842.33 | 842.33 | 842.33 | 842.33 | 842.33 | 842.33 | 842.33 | 842.33 | 842.33 | 842.33 | OLEO
94 | SANTANA 2 GE | Diesel | 842.33 | 842.33 | 842.33 | 842.33 | 842.33 | 842.33 | 842.33 | 842.33 | 842.33 | 842.33 | 842.33 | 842.33 | 842.33 | 842.33 | 842.33 | 842.33 | 842.33 | 842.33 | 842.33 | 842.33 | 842.33 | 842.33 | 842.33 | 842.33 | 842.33 | 842.33 | 842.33 | 842.33 | 842.33 | 842.33 | 842.33 | 842.33 | 842.33 | 842.33 | 842.33 | 842.33 | 842.33 | 842.33 | 842.33
96 | TERMOPE | GAS | 99.92 | 99.92 | 99.92 | 99.92 | 99.92 | 99.92 | 99.92 | 99.92 | 99.92 | 99.92 | 99.92 | 99.92 | 99.92 | 99.92 | 99.92 | 99.92 | 99.92 | 99.92 | 99.92 | 99.92 | 99.92 | 99.92 | 99.92 | 99.92 | 99.92 | 99.92 | 99.92 | 99.92 | 99.92 | 99.92 | 99.92 | 99.92 | 99.92 | 99.92 | 99.92 | 99.92 | 99.92 | 99.92 | 99.92
98 | PERNAMBUCO 3 | Óleo | 489.8 | 489.8 | 489.8 | 489.8 | 489.8 | 489.8 | 489.8 | 489.8 | 489.8 | 489.8 | 489.8 | 489.8 | 489.8 | 489.8 | 489.8 | 489.8 | 489.8 | 489.8 | 489.8 | 489.8 | 489.8 | 489.8 | 489.8 | 489.8 | 489.8 | 489.8 | 489.8 | 489.8 | 489.8 | 489.8 | 489.8 | 489.8 | 489.8 | 489.8 | 489.8 | 489.8 | 489.8 | 489.8 | 489.8
107 | PAMPA SUL | Carvão Nac | 57.63 | 57.63 | 57.63 | 57.63 | 57.63 | 57.63 | 57.63 | 57.63 | 57.63 | 57.63 | 57.63 | 57.63 | 57.63 | 57.63 | 57.63 | 57.63 | 57.63 | 57.63 | 57.63 | 57.63 | 57.63 | 57.63 | 57.63 | 57.63 | 57.63 | 57.63 | 57.63 | 57.63 | 57.63 | 57.63 | 57.63 | 57.63 | 57.63 | 57.63 | 57.63 | 57.63 | 57.63 | 57.63 | 57.63
110 | NOVAPIRAT | GAS | 568.29 | 568.29 | 568.29 | 568.29 | 568.29 | 568.29 | 568.29 | 568.29 | 568.29 | 568.29 | 568.29 | 568.29 | 568.29 | 568.29 | 568.29 | 568.29 | 568.29 | 568.29 | 568.29 | 568.29 | 568.29 | 568.29 | 568.29 | 568.29 | 568.29 | 568.29 | 568.29 | 568.29 | 568.29 | 568.29 | 568.29 | 568.29 | 568.29 | 568.29 | 568.29 | 568.29 | 568.29 | 568.29 | 568.29 | GAS
116 | PARNAIBA IV | GAS | 117.46 | 117.46 | 117.46 | 117.46 | 117.46 | 117.46 | 117.46 | 117.46 | 117.46 | 117.46 | 117.46 | 117.46 | 117.46 | 117.46 | 117.46 | 117.46 | 117.46 | 117.46 | 117.46 | 117.46 | 117.46 | 117.46 | 117.46 | 117.46 | 117.46 | 117.46 | 117.46 | 117.46 | 117.46 | 117.46 | 117.46 | 117.46 | 117.46 | 117.46 | 117.46 | 117.46 | 117.46 | 117.46 | 117.46
140 | MAUA 3 | GAS | 88.11 | 88.11 | 88.11 | 88.11 | 88.11 | 88.11 | 88.11 | 88.11 | 88.11 | 88.11 | 88.11 | 88.11 | 88.11 | 88.11 | 88.11 | 88.11 | 88.11 | 88.11 | 88.11 | 88.11 | 88.11 | 88.11 | 88.11 | 88.11 | 88.11 | 88.11 | 88.11 | 88.11 | 88.11 | 88.11 | 88.11 | 88.11 | 88.11 | 88.11 | 88.11 | 88.11 | 88.11 | 88.11 | 88.11 | GAS
141 | MAUA B4 | Óleo | 1280.52 | 1280.52 | 1280.52 | 1280.52 | 1280.52 | 1280.52 | 1280.52 | 1280.52 | 1280.52 | 1280.52 | 1280.52 | 1280.52 | 1280.52 | 1280.52 | 1280.52 | 1280.52 | 1280.52 | 1280.52 | 1280.52 | 1280.52 | 1280.52 | 1280.52 | 1280.52 | 1280.52 | 1280.52 | 1280.52 | 1280.52 | 1280.52 | 1280.52 | 1280.52 | 1280.52 | 1280.52 | 1280.52 | 1280.52 | 1280.52 | 1280.52 | 1280.52 | 1280.52 | 1280.52 | GAS
147 | PROSPERIDADE | GAS | 134.18 | 134.18 | 134.18 | 134.18 | 134.18 | 134.18 | 134.18 | 134.18 | 134.18 | 134.18 | 134.18 | 134.18 | 134.18 | 134.18 | 134.18 | 134.18 | 134.18 | 134.18 | 134.18 | 134.18 | 134.18 | 134.18 | 134.18 | 134.18 | 134.18 | 134.18 | 134.18 | 134.18 | 134.18 | 134.18 | 134.18 | 134.18 | 134.18 | 134.18 | 134.18 | 134.18 | 134.18 | 134.18 | 134.18
156 | CANDIOTA 3 | Carvão Nac | 77.12 | 77.12 | 77.12 | 77.12 | 77.12 | 77.12 | 77.12 | 77.12 | 77.12 | 77.12 | 77.12 | 77.12 | 77.12 | 77.12 | 77.12 | 77.12 | 77.12 | 77.12 | 77.12 | 77.12 | 77.12 | 77.12 | 77.12 | 77.12 | 77.12 | 77.12 | 77.12 | 77.12 | 77.12 | 77.12 | 77.12 | 77.12 | 77.12 | 77.12 | 77.12 | 77.12 | 77.12 | 77.12 | 77.12 | GAS
163 | P. PECEM 2 | Carvão Imp | 156.7 | 156.7 | 156.7 | 156.7 | 156.7 | 156.7 | 156.7 | 156.7 | 156.7 | 156.7 | 156.7 | 156.7 | 156.7 | 156.7 | 156.7 | 156.7 | 156.7 | 156.7 | 156.7 | 156.7 | 156.7 | 156.7 | 156.7 | 156.7 | 156.7 | 156.7 | 156.7 | 156.7 | 156.7 | 156.7 | 156.7 | 156.7 | 156.7 | 156.7 | 156.7 | 156.7 | 156.7 | 156.7 | 156.7 | OLEO
167 | P. PECEM 1 | Carvão Imp | 144.67 | 144.67 | 144.67 | 144.67 | 144.67 | 144.67 | 144.67 | 144.67 | 144.67 | 144.67 | 144.67 | 144.67 | 144.67 | 144.67 | 144.67 | 144.67 | 144.67 | 144.67 | 144.67 | 144.67 | 144.67 | 144.67 | 144.67 | 144.67 | 144.67 | 144.67 | 144.67 | 144.67 | 144.67 | 144.67 | 144.67 | 144.67 | 144.67 | 144.67 | 144.67 | 144.67 | 144.67 | 144.67 | 144.67 | GAS
171 | NORTEFLU-1 | GAS | 88 | 88 | 88 | 88 | 88 | 88 | 88 | 88 | 88 | 88 | 88 | 88 | 88 | 88 | 88 | 88 | 88 | 88 | 88 | 88 | 88 | 88 | 88 | 88 | 88 | 88 | 88 | 88 | 88 | 88 | 88 | 88 | 88 | 88 | 88 | 88 | 88 | 88 | 88 | OLEO
172 | NORTEFLU-2 | GAS | 99.97 | 99.97 | 99.97 | 99.97 | 99.97 | 99.97 | 99.97 | 99.97 | 99.97 | 99.97 | 99.97 | 99.97 | 99.97 | 99.97 | 99.97 | 99.97 | 99.97 | 99.97 | 99.97 | 99.97 | 99.97 | 99.97 | 99.97 | 99.97 | 99.97 | 99.97 | 99.97 | 99.97 | 99.97 | 99.97 | 99.97 | 99.97 | 99.97 | 99.97 | 99.97 | 99.97 | 99.97 | 99.97 | 99.97 | GAS
173 | NORTEFLU-3 | GAS | 192.03 | 192.03 | 192.03 | 192.03 | 192.03 | 192.03 | 192.03 | 192.03 | 192.03 | 192.03 | 192.03 | 192.03 | 192.03 | 192.03 | 192.03 | 192.03 | 192.03 | 192.03 | 192.03 | 192.03 | 192.03 | 192.03 | 192.03 | 192.03 | 192.03 | 192.03 | 192.03 | 192.03 | 192.03 | 192.03 | 192.03 | 192.03 | 192.03 | 192.03 | 192.03 | 192.03 | 192.03 | 192.03 | 192.03 | GAS
174 | NORTEFLU-4 | GAS | 331.22 | 331.22 | 331.22 | 331.22 | 331.22 | 331.22 | 331.22 | 331.22 | 331.22 | 331.22 | 331.22 | 331.22 | 331.22 | 331.22 | 331.22 | 331.22 | 331.22 | 331.22 | 331.22 | 331.22 | 331.22 | 331.22 | 331.22 | 331.22 | 331.22 | 331.22 | 331.22 | 331.22 | 331.22 | 331.22 | 331.22 | 331.22 | 331.22 | 331.22 | 331.22 | 331.22 | 331.22 | 331.22 | 331.22 | OLEO
176 | PORTO ITAQUI | Carvão Imp | 149.48 | 149.48 | 149.48 | 149.48 | 149.48 | 149.48 | 149.48 | 149.48 | 149.48 | 149.48 | 149.48 | 149.48 | 149.48 | 149.48 | 149.48 | 149.48 | 149.48 | 149.48 | 149.48 | 149.48 | 149.48 | 149.48 | 149.48 | 149.48 | 149.48 | 149.48 | 149.48 | 149.48 | 149.48 | 149.48 | 149.48 | 149.48 | 149.48 | 149.48 | 149.48 | 149.48 | 149.48 | 149.48 | 149.48
183 | DO ATLANTICO | GAS PROCES | 171.61 | 171.61 | 171.61 | 171.61 | 171.61 | 171.61 | 171.61 | 171.61 | 171.61 | 171.61 | 171.61 | 171.61 | 171.61 | 171.61 | 171.61 | 171.61 | 171.61 | 171.61 | 171.61 | 171.61 | 171.61 | 171.61 | 171.61 | 171.61 | 171.61 | 171.61 | 171.61 | 171.61 | 171.61 | 171.61 | 171.61 | 171.61 | 171.61 | 171.61 | 171.61 | 171.61 | 171.61 | 171.61 | 171.61 | CARVAO
194 | T.NORTE 2 | Óleo | 1098.58 | 1098.58 | 1098.58 | 1098.58 | 1098.58 | 1098.58 | 1098.58 | 1098.58 | 1098.58 | 1098.58 | 1098.58 | 1098.58 | 1098.58 | 1098.58 | 1098.58 | 1098.58 | 1098.58 | 1098.58 | 1098.58 | 1098.58 | 1098.58 | 1098.58 | 1098.58 | 1098.58 | 1098.58 | 1098.58 | 1098.58 | 1098.58 | 1098.58 | 1098.58 | 1098.58 | 1098.58 | 1098.58 | 1098.58 | 1098.58 | 1098.58 | 1098.58 | 1098.58 | 1098.58
203 | PIE C ROCHA | GAS | 0 | 0 | 0 | 0 | 0 | 0 | 0 | 0 | 0 | 0 | 0 | 0 | 0 | 0 | 0 | 0 | 0 | 0 | 0 | 0 | 0 | 0 | 0 | 0 | 0 | 0 | 0 | 0 | 0 | 0 | 0 | 0 | 0 | 0 | 0 | 0 | 0 | 0 | 0
204 | PIE JARAQUI | GAS | 0 | 0 | 0 | 0 | 0 | 0 | 0 | 0 | 0 | 0 | 0 | 0 | 0 | 0 | 0 | 0 | 0 | 0 | 0 | 0 | 0 | 0 | 0 | 0 | 0 | 0 | 0 | 0 | 0 | 0 | 0 | 0 | 0 | 0 | 0 | 0 | 0 | 0 | 0
205 | PIE MANAUARA | GAS | 0 | 0 | 0 | 0 | 0 | 0 | 0 | 0 | 0 | 0 | 0 | 0 | 0 | 0 | 0 | 0 | 0 | 0 | 0 | 0 | 0 | 0 | 0 | 0 | 0 | 0 | 0 | 0 | 0 | 0 | 0 | 0 | 0 | 0 | 0 | 0 | 0 | 0 | 0
207 | PIE P NEGRA | GAS | 0 | 0 | 0 | 0 | 0 | 0 | 0 | 0 | 0 | 0 | 0 | 0 | 0 | 0 | 0 | 0 | 0 | 0 | 0 | 0 | 0 | 0 | 0 | 0 | 0 | 0 | 0 | 0 | 0 | 0 | 0 | 0 | 0 | 0 | 0 | 0 | 0 | 0 | 0
208 | SANTANA 1 W | Diesel | 783.64 | 783.64 | 783.64 | 783.64 | 783.64 | 783.64 | 783.64 | 783.64 | 783.64 | 783.64 | 783.64 | 783.64 | 783.64 | 783.64 | 783.64 | 783.64 | 783.64 | 783.64 | 783.64 | 783.64 | 783.64 | 783.64 | 783.64 | 783.64 | 783.64 | 783.64 | 783.64 | 783.64 | 783.64 | 783.64 | 783.64 | 783.64 | 783.64 | 783.64 | 783.64 | 783.64 | 783.64 | 783.64 | 783.64
209 | PIE TAMBAQUI | GAS | 0 | 0 | 0 | 0 | 0 | 0 | 0 | 0 | 0 | 0 | 0 | 0 | 0 | 0 | 0 | 0 | 0 | 0 | 0 | 0 | 0 | 0 | 0 | 0 | 0 | 0 | 0 | 0 | 0 | 0 | 0 | 0 | 0 | 0 | 0 | 0 | 0 | 0 | 0
211 | BAIXADA FLU | GAS | 150.79 | 150.79 | 150.79 | 150.79 | 150.79 | 150.79 | 150.79 | 150.79 | 150.79 | 150.79 | 150.79 | 150.79 | 150.79 | 150.79 | 150.79 | 150.79 | 150.79 | 150.79 | 150.79 | 150.79 | 150.79 | 150.79 | 150.79 | 150.79 | 150.79 | 150.79 | 150.79 | 150.79 | 150.79 | 150.79 | 150.79 | 150.79 | 150.79 | 150.79 | 150.79 | 150.79 | 150.79 | 150.79 | 150.79 | GAS
212 | MARANHAO III | GAS | 84.58 | 84.58 | 84.58 | 84.58 | 84.58 | 84.58 | 84.58 | 84.58 | 84.58 | 84.58 | 84.58 | 84.58 | 84.58 | 84.58 | 84.58 | 84.58 | 84.58 | 84.58 | 84.58 | 84.58 | 84.58 | 84.58 | 84.58 | 84.58 | 84.58 | 84.58 | 84.58 | 84.58 | 84.58 | 84.58 | 84.58 | 84.58 | 84.58 | 84.58 | 84.58 | 84.58 | 84.58 | 84.58 | 84.58 | GAS
224 | P. SERGIPE I | GAS | 31.08 | 31.08 | 31.08 | 31.08 | 31.08 | 31.08 | 31.08 | 31.08 | 31.08 | 31.08 | 31.08 | 31.08 | 31.08 | 31.08 | 31.08 | 31.08 | 31.08 | 31.08 | 31.08 | 31.08 | 31.08 | 31.08 | 31.08 | 31.08 | 31.08 | 31.08 | 31.08 | 31.08 | 31.08 | 31.08 | 31.08 | 31.08 | 31.08 | 31.08 | 31.08 | 31.08 | 31.08 | 31.08 | 31.08
225 | ALTOS | Diesel | 1329.7 | 1329.7 | 1329.7 | 1329.7 | 1329.7 | 1329.7 | 1329.7 | 1329.7 | 1329.7 | 1329.7 | 1329.7 | 1329.7 | 1329.7 | 1329.7 | 1329.7 | 1329.7 | 1329.7 | 1329.7 | 1329.7 | 1329.7 | 1329.7 | 1329.7 | 1329.7 | 1329.7 | 1329.7 | 1329.7 | 1329.7 | 1329.7 | 1329.7 | 1329.7 | 1329.7 | 1329.7 | 1329.7 | 1329.7 | 1329.7 | 1329.7 | 1329.7 | 1329.7 | 1329.7 | NUCLEAR
226 | ARACATI | Diesel | 1061.13 | 1061.13 | 1061.13 | 1061.13 | 1061.13 | 1061.13 | 1061.13 | 1061.13 | 1061.13 | 1061.13 | 1061.13 | 1061.13 | 1061.13 | 1061.13 | 1061.13 | 1061.13 | 1061.13 | 1061.13 | 1061.13 | 1061.13 | 1061.13 | 1061.13 | 1061.13 | 1061.13 | 1061.13 | 1061.13 | 1061.13 | 1061.13 | 1061.13 | 1061.13 | 1061.13 | 1061.13 | 1061.13 | 1061.13 | 1061.13 | 1061.13 | 1061.13 | 1061.13 | 1061.13 | OLEO
227 | BAHIA 1 | Óleo | 447.52 | 447.52 | 447.52 | 447.52 | 447.52 | 447.52 | 447.52 | 447.52 | 447.52 | 447.52 | 447.52 | 447.52 | 447.52 | 447.52 | 447.52 | 447.52 | 447.52 | 447.52 | 447.52 | 447.52 | 447.52 | 447.52 | 447.52 | 447.52 | 447.52 | 447.52 | 447.52 | 447.52 | 447.52 | 447.52 | 447.52 | 447.52 | 447.52 | 447.52 | 447.52 | 447.52 | 447.52 | 447.52 | 447.52 | DIESEL
228 | BATURITE | Diesel | 1061.14 | 1061.14 | 1061.14 | 1061.14 | 1061.14 | 1061.14 | 1061.14 | 1061.14 | 1061.14 | 1061.14 | 1061.14 | 1061.14 | 1061.14 | 1061.14 | 1061.14 | 1061.14 | 1061.14 | 1061.14 | 1061.14 | 1061.14 | 1061.14 | 1061.14 | 1061.14 | 1061.14 | 1061.14 | 1061.14 | 1061.14 | 1061.14 | 1061.14 | 1061.14 | 1061.14 | 1061.14 | 1061.14 | 1061.14 | 1061.14 | 1061.14 | 1061.14 | 1061.14 | 1061.14 | NUCLEAR
229 | Camacari PI | Óleo | 942.05 | 942.05 | 942.05 | 942.05 | 942.05 | 942.05 | 942.05 | 942.05 | 942.05 | 942.05 | 942.05 | 942.05 | 942.05 | 942.05 | 942.05 | 942.05 | 942.05 | 942.05 | 942.05 | 942.05 | 942.05 | 942.05 | 942.05 | 942.05 | 942.05 | 942.05 | 942.05 | 942.05 | 942.05 | 942.05 | 942.05 | 942.05 | 942.05 | 942.05 | 942.05 | 942.05 | 942.05 | 942.05 | 942.05 | GAS
230 | CAMPINAGRAND | Óleo | 495.06 | 495.06 | 495.06 | 495.06 | 495.06 | 495.06 | 495.06 | 495.06 | 495.06 | 495.06 | 495.06 | 495.06 | 495.06 | 495.06 | 495.06 | 495.06 | 495.06 | 495.06 | 495.06 | 495.06 | 495.06 | 495.06 | 495.06 | 495.06 | 495.06 | 495.06 | 495.06 | 495.06 | 495.06 | 495.06 | 495.06 | 495.06 | 495.06 | 495.06 | 495.06 | 495.06 | 495.06 | 495.06 | 495.06 | DIESEL
231 | CAMPO MAIOR | Diesel | 489.29 | 489.29 | 489.29 | 489.29 | 489.29 | 489.29 | 489.29 | 489.29 | 489.29 | 489.29 | 489.29 | 489.29 | 489.29 | 489.29 | 489.29 | 489.29 | 489.29 | 489.29 | 489.29 | 489.29 | 489.29 | 489.29 | 489.29 | 489.29 | 489.29 | 489.29 | 489.29 | 489.29 | 489.29 | 489.29 | 489.29 | 489.29 | 489.29 | 489.29 | 489.29 | 489.29 | 489.29 | 489.29 | 489.29 | OLEO
232 | CARIOBA | Óleo | 842.33 | 842.33 | 842.33 | 842.33 | 842.33 | 842.33 | 842.33 | 842.33 | 842.33 | 842.33 | 842.33 | 842.33 | 842.33 | 842.33 | 842.33 | 842.33 | 842.33 | 842.33 | 842.33 | 842.33 | 842.33 | 842.33 | 842.33 | 842.33 | 842.33 | 842.33 | 842.33 | 842.33 | 842.33 | 842.33 | 842.33 | 842.33 | 842.33 | 842.33 | 842.33 | 842.33 | 842.33 | 842.33 | 842.33 | CARVAO
233 | CAUCAIA | Diesel | 984.29 | 984.29 | 984.29 | 984.29 | 984.29 | 984.29 | 984.29 | 984.29 | 984.29 | 984.29 | 984.29 | 984.29 | 984.29 | 984.29 | 984.29 | 984.29 | 984.29 | 984.29 | 984.29 | 984.29 | 984.29 | 984.29 | 984.29 | 984.29 | 984.29 | 984.29 | 984.29 | 984.29 | 984.29 | 984.29 | 984.29 | 984.29 | 984.29 | 984.29 | 984.29 | 984.29 | 984.29 | 984.29 | 984.29 | CARVAO
234 | CCBS | GAS | 290.26 | 290.26 | 290.26 | 290.26 | 290.26 | 290.26 | 290.26 | 290.26 | 290.26 | 290.26 | 290.26 | 290.26 | 290.26 | 290.26 | 290.26 | 290.26 | 290.26 | 290.26 | 290.26 | 290.26 | 290.26 | 290.26 | 290.26 | 290.26 | 290.26 | 290.26 | 290.26 | 290.26 | 290.26 | 290.26 | 290.26 | 290.26 | 290.26 | 290.26 | 290.26 | 290.26 | 290.26 | 290.26 | 290.26 | CARVAO
235 | CRATO | Diesel | 1350.87 | 1350.87 | 1350.87 | 1350.87 | 1350.87 | 1350.87 | 1350.87 | 1350.87 | 1350.87 | 1350.87 | 1350.87 | 1350.87 | 1350.87 | 1350.87 | 1350.87 | 1350.87 | 1350.87 | 1350.87 | 1350.87 | 1350.87 | 1350.87 | 1350.87 | 1350.87 | 1350.87 | 1350.87 | 1350.87 | 1350.87 | 1350.87 | 1350.87 | 1350.87 | 1350.87 | 1350.87 | 1350.87 | 1350.87 | 1350.87 | 1350.87 | 1350.87 | 1350.87 | 1350.87 | CARVAO
236 | DAIA | Diesel | 842.33 | 842.33 | 842.33 | 842.33 | 842.33 | 842.33 | 842.33 | 842.33 | 842.33 | 842.33 | 842.33 | 842.33 | 842.33 | 842.33 | 842.33 | 842.33 | 842.33 | 842.33 | 842.33 | 842.33 | 842.33 | 842.33 | 842.33 | 842.33 | 842.33 | 842.33 | 842.33 | 842.33 | 842.33 | 842.33 | 842.33 | 842.33 | 842.33 | 842.33 | 842.33 | 842.33 | 842.33 | 842.33 | 842.33 | CARVAO
237 | ENGUIA PECEM | Diesel | 760.85 | 760.85 | 760.85 | 760.85 | 760.85 | 760.85 | 760.85 | 760.85 | 760.85 | 760.85 | 760.85 | 760.85 | 760.85 | 760.85 | 760.85 | 760.85 | 760.85 | 760.85 | 760.85 | 760.85 | 760.85 | 760.85 | 760.85 | 760.85 | 760.85 | 760.85 | 760.85 | 760.85 | 760.85 | 760.85 | 760.85 | 760.85 | 760.85 | 760.85 | 760.85 | 760.85 | 760.85 | 760.85 | 760.85 | OLEO
238 | FLORES LT1 | Diesel | 963.75 | 963.75 | 963.75 | 963.75 | 963.75 | 963.75 | 963.75 | 963.75 | 963.75 | 963.75 | 963.75 | 963.75 | 963.75 | 963.75 | 963.75 | 963.75 | 963.75 | 963.75 | 963.75 | 963.75 | 963.75 | 963.75 | 963.75 | 963.75 | 963.75 | 963.75 | 963.75 | 963.75 | 963.75 | 963.75 | 963.75 | 963.75 | 963.75 | 963.75 | 963.75 | 963.75 | 963.75 | 963.75 | 963.75 | GAS
239 | FLORES LT2 | Diesel | 963.75 | 963.75 | 963.75 | 963.75 | 963.75 | 963.75 | 963.75 | 963.75 | 963.75 | 963.75 | 963.75 | 963.75 | 963.75 | 963.75 | 963.75 | 963.75 | 963.75 | 963.75 | 963.75 | 963.75 | 963.75 | 963.75 | 963.75 | 963.75 | 963.75 | 963.75 | 963.75 | 963.75 | 963.75 | 963.75 | 963.75 | 963.75 | 963.75 | 963.75 | 963.75 | 963.75 | 963.75 | 963.75 | 963.75 | GAS
240 | FLORES LT3 | Diesel | 1115.96 | 1115.96 | 1115.96 | 1115.96 | 1115.96 | 1115.96 | 1115.96 | 1115.96 | 1115.96 | 1115.96 | 1115.96 | 1115.96 | 1115.96 | 1115.96 | 1115.96 | 1115.96 | 1115.96 | 1115.96 | 1115.96 | 1115.96 | 1115.96 | 1115.96 | 1115.96 | 1115.96 | 1115.96 | 1115.96 | 1115.96 | 1115.96 | 1115.96 | 1115.96 | 1115.96 | 1115.96 | 1115.96 | 1115.96 | 1115.96 | 1115.96 | 1115.96 | 1115.96 | 1115.96 | GAS
241 | GERAMAR I | Óleo | 495.75 | 495.75 | 495.75 | 495.75 | 495.75 | 495.75 | 495.75 | 495.75 | 495.75 | 495.75 | 495.75 | 495.75 | 495.75 | 495.75 | 495.75 | 495.75 | 495.75 | 495.75 | 495.75 | 495.75 | 495.75 | 495.75 | 495.75 | 495.75 | 495.75 | 495.75 | 495.75 | 495.75 | 495.75 | 495.75 | 495.75 | 495.75 | 495.75 | 495.75 | 495.75 | 495.75 | 495.75 | 495.75 | 495.75 | NUCLEAR
242 | GERAMAR II | Óleo | 1176.45 | 1176.45 | 1176.45 | 1176.45 | 1176.45 | 1176.45 | 1176.45 | 1176.45 | 1176.45 | 1176.45 | 1176.45 | 1176.45 | 1176.45 | 1176.45 | 1176.45 | 1176.45 | 1176.45 | 1176.45 | 1176.45 | 1176.45 | 1176.45 | 1176.45 | 1176.45 | 1176.45 | 1176.45 | 1176.45 | 1176.45 | 1176.45 | 1176.45 | 1176.45 | 1176.45 | 1176.45 | 1176.45 | 1176.45 | 1176.45 | 1176.45 | 1176.45 | 1176.45 | 1176.45 | OLEO
243 | GLOBAL 1 | Óleo | 495.08 | 495.08 | 495.08 | 495.08 | 495.08 | 495.08 | 495.08 | 495.08 | 495.08 | 495.08 | 495.08 | 495.08 | 495.08 | 495.08 | 495.08 | 495.08 | 495.08 | 495.08 | 495.08 | 495.08 | 495.08 | 495.08 | 495.08 | 495.08 | 495.08 | 495.08 | 495.08 | 495.08 | 495.08 | 495.08 | 495.08 | 495.08 | 495.08 | 495.08 | 495.08 | 495.08 | 495.08 | 495.08 | 495.08 | OLEO
244 | GLOBAL 2 | Óleo | 495.06 | 495.06 | 495.06 | 495.06 | 495.06 | 495.06 | 495.06 | 495.06 | 495.06 | 495.06 | 495.06 | 495.06 | 495.06 | 495.06 | 495.06 | 495.06 | 495.06 | 495.06 | 495.06 | 495.06 | 495.06 | 495.06 | 495.06 | 495.06 | 495.06 | 495.06 | 495.06 | 495.06 | 495.06 | 495.06 | 495.06 | 495.06 | 495.06 | 495.06 | 495.06 | 495.06 | 495.06 | 495.06 | 495.06 | GAS
245 | Goiania 2 BR | Diesel | 562.65 | 562.65 | 562.65 | 562.65 | 562.65 | 562.65 | 562.65 | 562.65 | 562.65 | 562.65 | 562.65 | 562.65 | 562.65 | 562.65 | 562.65 | 562.65 | 562.65 | 562.65 | 562.65 | 562.65 | 562.65 | 562.65 | 562.65 | 562.65 | 562.65 | 562.65 | 562.65 | 562.65 | 562.65 | 562.65 | 562.65 | 562.65 | 562.65 | 562.65 | 562.65 | 562.65 | 562.65 | 562.65 | 562.65 | OLEO
246 | IGUATU | Diesel | 1124.53 | 1124.53 | 1124.53 | 1124.53 | 1124.53 | 1124.53 | 1124.53 | 1124.53 | 1124.53 | 1124.53 | 1124.53 | 1124.53 | 1124.53 | 1124.53 | 1124.53 | 1124.53 | 1124.53 | 1124.53 | 1124.53 | 1124.53 | 1124.53 | 1124.53 | 1124.53 | 1124.53 | 1124.53 | 1124.53 | 1124.53 | 1124.53 | 1124.53 | 1124.53 | 1124.53 | 1124.53 | 1124.53 | 1124.53 | 1124.53 | 1124.53 | 1124.53 | 1124.53 | 1124.53 | OLEO
247 | JUAZEIRO | Diesel | 609.51 | 609.51 | 609.51 | 609.51 | 609.51 | 609.51 | 609.51 | 609.51 | 609.51 | 609.51 | 609.51 | 609.51 | 609.51 | 609.51 | 609.51 | 609.51 | 609.51 | 609.51 | 609.51 | 609.51 | 609.51 | 609.51 | 609.51 | 609.51 | 609.51 | 609.51 | 609.51 | 609.51 | 609.51 | 609.51 | 609.51 | 609.51 | 609.51 | 609.51 | 609.51 | 609.51 | 609.51 | 609.51 | 609.51 | GAS
248 | MARACANAU I | Óleo | 495.06 | 495.06 | 495.06 | 495.06 | 495.06 | 495.06 | 495.06 | 495.06 | 495.06 | 495.06 | 495.06 | 495.06 | 495.06 | 495.06 | 495.06 | 495.06 | 495.06 | 495.06 | 495.06 | 495.06 | 495.06 | 495.06 | 495.06 | 495.06 | 495.06 | 495.06 | 495.06 | 495.06 | 495.06 | 495.06 | 495.06 | 495.06 | 495.06 | 495.06 | 495.06 | 495.06 | 495.06 | 495.06 | 495.06 | OLEO
249 | MARAMBAIA | Diesel | 842.33 | 842.33 | 842.33 | 842.33 | 842.33 | 842.33 | 842.33 | 842.33 | 842.33 | 842.33 | 842.33 | 842.33 | 842.33 | 842.33 | 842.33 | 842.33 | 842.33 | 842.33 | 842.33 | 842.33 | 842.33 | 842.33 | 842.33 | 842.33 | 842.33 | 842.33 | 842.33 | 842.33 | 842.33 | 842.33 | 842.33 | 842.33 | 842.33 | 842.33 | 842.33 | 842.33 | 842.33 | 842.33 | 842.33 | OLEO
250 | MURICY | Óleo | 1176.45 | 1176.45 | 1176.45 | 1176.45 | 1176.45 | 1176.45 | 1176.45 | 1176.45 | 1176.45 | 1176.45 | 1176.45 | 1176.45 | 1176.45 | 1176.45 | 1176.45 | 1176.45 | 1176.45 | 1176.45 | 1176.45 | 1176.45 | 1176.45 | 1176.45 | 1176.45 | 1176.45 | 1176.45 | 1176.45 | 1176.45 | 1176.45 | 1176.45 | 1176.45 | 1176.45 | 1176.45 | 1176.45 | 1176.45 | 1176.45 | 1176.45 | 1176.45 | 1176.45 | 1176.45 | OLEO
251 | NAZARIA | Diesel | 842.33 | 842.33 | 842.33 | 842.33 | 842.33 | 842.33 | 842.33 | 842.33 | 842.33 | 842.33 | 842.33 | 842.33 | 842.33 | 842.33 | 842.33 | 842.33 | 842.33 | 842.33 | 842.33 | 842.33 | 842.33 | 842.33 | 842.33 | 842.33 | 842.33 | 842.33 | 842.33 | 842.33 | 842.33 | 842.33 | 842.33 | 842.33 | 842.33 | 842.33 | 842.33 | 842.33 | 842.33 | 842.33 | 842.33 | OLEO
252 | NUTEPA | Óleo | 842.33 | 842.33 | 842.33 | 842.33 | 842.33 | 842.33 | 842.33 | 842.33 | 842.33 | 842.33 | 842.33 | 842.33 | 842.33 | 842.33 | 842.33 | 842.33 | 842.33 | 842.33 | 842.33 | 842.33 | 842.33 | 842.33 | 842.33 | 842.33 | 842.33 | 842.33 | 842.33 | 842.33 | 842.33 | 842.33 | 842.33 | 842.33 | 842.33 | 842.33 | 842.33 | 842.33 | 842.33 | 842.33 | 842.33 | DIESEL
253 | OE CANOAS 1 | GAS | 279.45 | 279.45 | 279.45 | 279.45 | 279.45 | 279.45 | 279.45 | 279.45 | 279.45 | 279.45 | 279.45 | 279.45 | 279.45 | 279.45 | 279.45 | 279.45 | 279.45 | 279.45 | 279.45 | 279.45 | 279.45 | 279.45 | 279.45 | 279.45 | 279.45 | 279.45 | 279.45 | 279.45 | 279.45 | 279.45 | 279.45 | 279.45 | 279.45 | 279.45 | 279.45 | 279.45 | 279.45 | 279.45 | 279.45 | GAS
254 | PALMEIRA GOI | Diesel | 1153.98 | 1153.98 | 1153.98 | 1153.98 | 1153.98 | 1153.98 | 1153.98 | 1153.98 | 1153.98 | 1153.98 | 1153.98 | 1153.98 | 1153.98 | 1153.98 | 1153.98 | 1153.98 | 1153.98 | 1153.98 | 1153.98 | 1153.98 | 1153.98 | 1153.98 | 1153.98 | 1153.98 | 1153.98 | 1153.98 | 1153.98 | 1153.98 | 1153.98 | 1153.98 | 1153.98 | 1153.98 | 1153.98 | 1153.98 | 1153.98 | 1153.98 | 1153.98 | 1153.98 | 1153.98
255 | Pau Ferro I | Diesel | 828.98 | 828.98 | 828.98 | 828.98 | 828.98 | 828.98 | 828.98 | 828.98 | 828.98 | 828.98 | 828.98 | 828.98 | 828.98 | 828.98 | 828.98 | 828.98 | 828.98 | 828.98 | 828.98 | 828.98 | 828.98 | 828.98 | 828.98 | 828.98 | 828.98 | 828.98 | 828.98 | 828.98 | 828.98 | 828.98 | 828.98 | 828.98 | 828.98 | 828.98 | 828.98 | 828.98 | 828.98 | 828.98 | 828.98
256 | PETROLINA | Óleo | 562.65 | 562.65 | 562.65 | 562.65 | 562.65 | 562.65 | 562.65 | 562.65 | 562.65 | 562.65 | 562.65 | 562.65 | 562.65 | 562.65 | 562.65 | 562.65 | 562.65 | 562.65 | 562.65 | 562.65 | 562.65 | 562.65 | 562.65 | 562.65 | 562.65 | 562.65 | 562.65 | 562.65 | 562.65 | 562.65 | 562.65 | 562.65 | 562.65 | 562.65 | 562.65 | 562.65 | 562.65 | 562.65 | 562.65
257 | Potiguar | Diesel | 907.52 | 907.52 | 907.52 | 907.52 | 907.52 | 907.52 | 907.52 | 907.52 | 907.52 | 907.52 | 907.52 | 907.52 | 907.52 | 907.52 | 907.52 | 907.52 | 907.52 | 907.52 | 907.52 | 907.52 | 907.52 | 907.52 | 907.52 | 907.52 | 907.52 | 907.52 | 907.52 | 907.52 | 907.52 | 907.52 | 907.52 | 907.52 | 907.52 | 907.52 | 907.52 | 907.52 | 907.52 | 907.52 | 907.52
258 | Potiguar III | Diesel | 1016.04 | 1016.04 | 1016.04 | 1016.04 | 1016.04 | 1016.04 | 1016.04 | 1016.04 | 1016.04 | 1016.04 | 1016.04 | 1016.04 | 1016.04 | 1016.04 | 1016.04 | 1016.04 | 1016.04 | 1016.04 | 1016.04 | 1016.04 | 1016.04 | 1016.04 | 1016.04 | 1016.04 | 1016.04 | 1016.04 | 1016.04 | 1016.04 | 1016.04 | 1016.04 | 1016.04 | 1016.04 | 1016.04 | 1016.04 | 1016.04 | 1016.04 | 1016.04 | 1016.04 | 1016.04
259 | SUAPE II | Óleo | 977.53 | 977.53 | 977.53 | 977.53 | 977.53 | 977.53 | 977.53 | 977.53 | 977.53 | 977.53 | 977.53 | 977.53 | 977.53 | 977.53 | 977.53 | 977.53 | 977.53 | 977.53 | 977.53 | 977.53 | 977.53 | 977.53 | 977.53 | 977.53 | 977.53 | 977.53 | 977.53 | 977.53 | 977.53 | 977.53 | 977.53 | 977.53 | 977.53 | 977.53 | 977.53 | 977.53 | 977.53 | 977.53 | 977.53
260 | TERMOCABO | Óleo | 827.17 | 827.17 | 827.17 | 827.17 | 827.17 | 827.17 | 827.17 | 827.17 | 827.17 | 827.17 | 827.17 | 827.17 | 827.17 | 827.17 | 827.17 | 827.17 | 827.17 | 827.17 | 827.17 | 827.17 | 827.17 | 827.17 | 827.17 | 827.17 | 827.17 | 827.17 | 827.17 | 827.17 | 827.17 | 827.17 | 827.17 | 827.17 | 827.17 | 827.17 | 827.17 | 827.17 | 827.17 | 827.17 | 827.17
261 | Termomanaus | Diesel | 829.7 | 829.7 | 829.7 | 829.7 | 829.7 | 829.7 | 829.7 | 829.7 | 829.7 | 829.7 | 829.7 | 829.7 | 829.7 | 829.7 | 829.7 | 829.7 | 829.7 | 829.7 | 829.7 | 829.7 | 829.7 | 829.7 | 829.7 | 829.7 | 829.7 | 829.7 | 829.7 | 829.7 | 829.7 | 829.7 | 829.7 | 829.7 | 829.7 | 829.7 | 829.7 | 829.7 | 829.7 | 829.7 | 829.7
262 | TERMONORDEST | Óleo | 495.75 | 495.75 | 495.75 | 495.75 | 495.75 | 495.75 | 495.75 | 495.75 | 495.75 | 495.75 | 495.75 | 495.75 | 495.75 | 495.75 | 495.75 | 495.75 | 495.75 | 495.75 | 495.75 | 495.75 | 495.75 | 495.75 | 495.75 | 495.75 | 495.75 | 495.75 | 495.75 | 495.75 | 495.75 | 495.75 | 495.75 | 495.75 | 495.75 | 495.75 | 495.75 | 495.75 | 495.75 | 495.75 | 495.75
263 | TERMOPARAIBA | Óleo | 474.77 | 474.77 | 474.77 | 474.77 | 474.77 | 474.77 | 474.77 | 474.77 | 474.77 | 474.77 | 474.77 | 474.77 | 474.77 | 474.77 | 474.77 | 474.77 | 474.77 | 474.77 | 474.77 | 474.77 | 474.77 | 474.77 | 474.77 | 474.77 | 474.77 | 474.77 | 474.77 | 474.77 | 474.77 | 474.77 | 474.77 | 474.77 | 474.77 | 474.77 | 474.77 | 474.77 | 474.77 | 474.77 | 474.77
264 | UTE BRASILIA | Diesel | 842.33 | 842.33 | 842.33 | 842.33 | 842.33 | 842.33 | 842.33 | 842.33 | 842.33 | 842.33 | 842.33 | 842.33 | 842.33 | 842.33 | 842.33 | 842.33 | 842.33 | 842.33 | 842.33 | 842.33 | 842.33 | 842.33 | 842.33 | 842.33 | 842.33 | 842.33 | 842.33 | 842.33 | 842.33 | 842.33 | 842.33 | 842.33 | 842.33 | 842.33 | 842.33 | 842.33 | 842.33 | 842.33 | 842.33
265 | VIANA | Óleo | 415.82 | 415.82 | 415.82 | 415.82 | 415.82 | 415.82 | 415.82 | 415.82 | 415.82 | 415.82 | 415.82 | 415.82 | 415.82 | 415.82 | 415.82 | 415.82 | 415.82 | 415.82 | 415.82 | 415.82 | 415.82 | 415.82 | 415.82 | 415.82 | 415.82 | 415.82 | 415.82 | 415.82 | 415.82 | 415.82 | 415.82 | 415.82 | 415.82 | 415.82 | 415.82 | 415.82 | 415.82 | 415.82 | 415.82
266 | XAVANTE | Diesel | 827.17 | 827.17 | 827.17 | 827.17 | 827.17 | 827.17 | 827.17 | 827.17 | 827.17 | 827.17 | 827.17 | 827.17 | 827.17 | 827.17 | 827.17 | 827.17 | 827.17 | 827.17 | 827.17 | 827.17 | 827.17 | 827.17 | 827.17 | 827.17 | 827.17 | 827.17 | 827.17 | 827.17 | 827.17 | 827.17 | 827.17 | 827.17 | 827.17 | 827.17 | 827.17 | 827.17 | 827.17 | 827.17 | 827.17
301 | ACRE | Outro | 99.08 | 99.08 | 99.08 | 99.08 | 99.08 | 99.08 | 99.08 | 99.08 | 99.08 | 99.08 | 99.08 | 99.08 | 99.08 | 99.08 | 99.08 | 99.08 | 99.08 | 99.08 | 99.08 | 99.08 | 99.08 | 99.08 | 99.08 | 99.08 | 99.08 | 99.08 | 99.08 | 99.08 | 99.08 | 99.08 | 99.08 | 99.08 | 99.08 | 99.08 | 99.08 | 99.08 | 99.08 | 99.08 | 99.08
302 | BOLTBAH | Outro | 103.73 | 103.73 | 103.73 | 103.73 | 103.73 | 103.73 | 103.73 | 103.73 | 103.73 | 103.73 | 103.73 | 103.73 | 103.73 | 103.73 | 103.73 | 103.73 | 103.73 | 103.73 | 103.73 | 103.73 | 103.73 | 103.73 | 103.73 | 103.73 | 103.73 | 103.73 | 103.73 | 103.73 | 103.73 | 103.73 | 103.73 | 103.73 | 103.73 | 103.73 | 103.73 | 103.73 | 103.73 | 103.73 | 103.73
303 | CAMPO GRANDE | Outro | 103.73 | 103.73 | 103.73 | 103.73 | 103.73 | 103.73 | 103.73 | 103.73 | 103.73 | 103.73 | 103.73 | 103.73 | 103.73 | 103.73 | 103.73 | 103.73 | 103.73 | 103.73 | 103.73 | 103.73 | 103.73 | 103.73 | 103.73 | 103.73 | 103.73 | 103.73 | 103.73 | 103.73 | 103.73 | 103.73 | 103.73 | 103.73 | 103.73 | 103.73 | 103.73 | 103.73 | 103.73 | 103.73 | 103.73
304 | Cisframa | Outro | 139.42 | 139.42 | 139.42 | 139.42 | 139.42 | 139.42 | 139.42 | 139.42 | 139.42 | 139.42 | 139.42 | 139.42 | 139.42 | 139.42 | 139.42 | 139.42 | 139.42 | 139.42 | 139.42 | 139.42 | 139.42 | 139.42 | 139.42 | 139.42 | 139.42 | 139.42 | 139.42 | 139.42 | 139.42 | 139.42 | 139.42 | 139.42 | 139.42 | 139.42 | 139.42 | 139.42 | 139.42 | 139.42 | 139.42
305 | COSTA RICA I | Outro | 89.7 | 89.7 | 89.7 | 89.7 | 89.7 | 89.7 | 89.7 | 89.7 | 89.7 | 89.7 | 89.7 | 89.7 | 89.7 | 89.7 | 89.7 | 89.7 | 89.7 | 89.7 | 89.7 | 89.7 | 89.7 | 89.7 | 89.7 | 89.7 | 89.7 | 89.7 | 89.7 | 89.7 | 89.7 | 89.7 | 89.7 | 89.7 | 89.7 | 89.7 | 89.7 | 89.7 | 89.7 | 89.7 | 89.7
306 | ERB CANDEIAS | Outro | 100.38 | 100.38 | 100.38 | 100.38 | 100.38 | 100.38 | 100.38 | 100.38 | 100.38 | 100.38 | 100.38 | 100.38 | 100.38 | 100.38 | 100.38 | 100.38 | 100.38 | 100.38 | 100.38 | 100.38 | 100.38 | 100.38 | 100.38 | 100.38 | 100.38 | 100.38 | 100.38 | 100.38 | 100.38 | 100.38 | 100.38 | 100.38 | 100.38 | 100.38 | 100.38 | 100.38 | 100.38 | 100.38 | 100.38
307 | Onca Pintada | Outro | 510.12 | 510.12 | 510.12 | 510.12 | 510.12 | 510.12 | 510.12 | 510.12 | 510.12 | 510.12 | 510.12 | 510.12 | 510.12 | 510.12 | 510.12 | 510.12 | 510.12 | 510.12 | 510.12 | 510.12 | 510.12 | 510.12 | 510.12 | 510.12 | 510.12 | 510.12 | 510.12 | 510.12 | 510.12 | 510.12 | 510.12 | 510.12 | 510.12 | 510.12 | 510.12 | 510.12 | 510.12 | 510.12 | 510.12
308 | Predilecta | Outro | 72.5 | 72.5 | 72.5 | 72.5 | 72.5 | 72.5 | 72.5 | 72.5 | 72.5 | 72.5 | 72.5 | 72.5 | 72.5 | 72.5 | 72.5 | 72.5 | 72.5 | 72.5 | 72.5 | 72.5 | 72.5 | 72.5 | 72.5 | 72.5 | 72.5 | 72.5 | 72.5 | 72.5 | 72.5 | 72.5 | 72.5 | 72.5 | 72.5 | 72.5 | 72.5 | 72.5 | 72.5 | 72.5 | 72.5
309 | SAO SEPE | Outro | 126.77 | 126.77 | 126.77 | 126.77 | 126.77 | 126.77 | 126.77 | 126.77 | 126.77 | 126.77 | 126.77 | 126.77 | 126.77 | 126.77 | 126.77 | 126.77 | 126.77 | 126.77 | 126.77 | 126.77 | 126.77 | 126.77 | 126.77 | 126.77 | 126.77 | 126.77 | 126.77 | 126.77 | 126.77 | 126.77 | 126.77 | 126.77 | 126.77 | 126.77 | 126.77 | 126.77 | 126.77 | 126.77 | 126.77
310 | STA VITORIA | Outro | 275.99 | 275.99 | 275.99 | 275.99 | 275.99 | 275.99 | 275.99 | 275.99 | 275.99 | 275.99 | 275.99 | 275.99 | 275.99 | 275.99 | 275.99 | 275.99 | 275.99 | 275.99 | 275.99 | 275.99 | 275.99 | 275.99 | 275.99 | 275.99 | 275.99 | 275.99 | 275.99 | 275.99 | 275.99 | 275.99 | 275.99 | 275.99 | 275.99 | 275.99 | 275.99 | 275.99 | 275.99 | 275.99 | 275.99
311 | SUZANO MA | Outro | 70.66 | 70.66 | 70.66 | 70.66 | 70.66 | 70.66 | 70.66 | 70.66 | 70.66 | 70.66 | 70.66 | 70.66 | 70.66 | 70.66 | 70.66 | 70.66 | 70.66 | 70.66 | 70.66 | 70.66 | 70.66 | 70.66 | 70.66 | 70.66 | 70.66 | 70.66 | 70.66 | 70.66 | 70.66 | 70.66 | 70.66 | 70.66 | 70.66 | 70.66 | 70.66 | 70.66 | 70.66 | 70.66 | 70.66
312 | SYKUE I | Outro | 0 | 0 | 0 | 0 | 0 | 0 | 0 | 0 | 0 | 0 | 0 | 0 | 0 | 0 | 0 | 0 | 0 | 0 | 0 | 0 | 0 | 0 | 0 | 0 | 0 | 0 | 0 | 0 | 0 | 0 | 0 | 0 | 0 | 0 | 0 | 0 | 0 | 0 | 0
1301 | GN_flexível_ate2030 | Gás Natural | 242.05 | 242.05 | 242.05 | 242.05 | 242.05 | 242.05 | 242.05 | 242.05 | 242.05 | 242.05 | 242.05 | 242.05 | 242.05 | 242.05 | 242.05 | 242.05 | 242.05 | 242.05 | 242.05 | 242.05 | 242.05 | 242.05 | 242.05 | 242.05 | 242.05 | 242.05 | 242.05 | 242.05 | 242.05 | 242.05 | 242.05 | 242.05 | 242.05 | 242.05 | 242.05 | 242.05 | 242.05 | 242.05 | 242.05
1302 | GN_inflexível_até_2030 | Gás Natural | 193.64 | 193.64 | 193.64 | 193.64 | 193.64 | 193.64 | 193.64 | 193.64 | 193.64 | 193.64 | 193.64 | 193.64 | 193.64 | 193.64 | 193.64 | 193.64 | 193.64 | 193.64 | 193.64 | 193.64 | 193.64 | 193.64 | 193.64 | 193.64 | 193.64 | 193.64 | 193.64 | 193.64 | 193.64 | 193.64 | 193.64 | 193.64 | 193.64 | 193.64 | 193.64 | 193.64 | 193.64 | 193.64 | 193.64
1303 | NUCLEAR | Urânio | 25.58 | 25.58 | 25.58 | 25.58 | 25.58 | 25.58 | 25.58 | 25.58 | 25.58 | 25.58 | 25.58 | 25.58 | 25.58 | 25.58 | 25.58 | 25.58 | 25.58 | 25.58 | 25.58 | 25.58 | 25.58 | 25.58 | 25.58 | 25.58 | 25.58 | 25.58 | 25.58 | 25.58 | 25.58 | 25.58 | 25.58 | 25.58 | 25.58 | 25.58 | 25.58 | 25.58 | 25.58 | 25.58 | 25.58
1304 | CANA_condensação | Outro | 0 | 0 | 0 | 0 | 0 | 0 | 0 | 0 | 0 | 0 | 0 | 0 | 0 | 0 | 0 | 0 | 0 | 0 | 0 | 0 | 0 | 0 | 0 | 0 | 0 | 0 | 0 | 0 | 0 | 0 | 0 | 0 | 0 | 0 | 0 | 0 | 0 | 0 | 0
1315 | EOLICA/SOLAR/OCEANO | Outro | 0 | 0 | 0 | 0 | 0 | 0 | 0 | 0 | 0 | 0 | 0 | 0 | 0 | 0 | 0 | 0 | 0 | 0 | 0 | 0 | 0 | 0 | 0 | 0 | 0 | 0 | 0 | 0 | 0 | 0 | 0 | 0 | 0 | 0 | 0 | 0 | 0 | 0 | 0
1316 | RESID_AGROPEC | Outro | 0 | 0 | 0 | 0 | 0 | 0 | 0 | 0 | 0 | 0 | 0 | 0 | 0 | 0 | 0 | 0 | 0 | 0 | 0 | 0 | 0 | 0 | 0 | 0 | 0 | 0 | 0 | 0 | 0 | 0 | 0 | 0 | 0 | 0 | 0 | 0 | 0 | 0 | 0
1318 | Outras_Biomassas | Outro | 200 | 200 | 200 | 200 | 200 | 200 | 200 | 200 | 200 | 200 | 200 | 200 | 200 | 200 | 200 | 200 | 200 | 200 | 200 | 150 | 150 | 150 | 150 | 150 | 150 | 150 | 150 | 150 | 150 | 150 | 150 | 150 | 150 | 150 | 150 | 150 | 150 | 150 | 150
1321 | CARVÃO NAC_pulverizado | Carvão Nacional | 85 | 85 | 85 | 85 | 85 | 85 | 85 | 85 | 85 | 85 | 85 | 85 | 85 | 85 | 85 | 85 | 85 | 85 | 85 | 85 | 85 | 85 | 85 | 85 | 85 | 85 | 85 | 85 | 85 | 85 | 85 | 85 | 85 | 85 | 85 | 85 | 85 | 85 | 85
1322 | CARVÃO IMP_pulverizado | Carvão Importado | 140 | 140 | 140 | 140 | 140 | 140 | 140 | 140 | 140 | 140 | 140 | 140 | 140 | 140 | 140 | 140 | 140 | 140 | 140 | 140 | 140 | 140 | 140 | 140 | 140 | 140 | 140 | 140 | 140 | 140 | 140 | 140 | 140 | 140 | 140 | 140 | 140 | 140 | 140
1323 | CARVÃO NAC_Supercritico | Carvão Nacional | 63.75 | 63.75 | 63.75 | 63.75 | 63.75 | 63.75 | 63.75 | 63.75 | 63.75 | 63.75 | 63.75 | 63.75 | 63.75 | 63.75 | 63.75 | 63.75 | 63.75 | 63.75 | 63.75 | 63.75 | 63.75 | 63.75 | 63.75 | 63.75 | 63.75 | 63.75 | 63.75 | 63.75 | 63.75 | 63.75 | 63.75 | 63.75 | 63.75 | 63.75 | 63.75 | 63.75 | 63.75 | 63.75 | 63.75
1325 | CANA_gaseificação | Outro | 0 | 0 | 0 | 0 | 0 | 0 | 0 | 0 | 0 | 0 | 0 | 0 | 0 | 0 | 0 | 0 | 0 | 0 | 0 | 0 | 0 | 0 | 0 | 0 | 0 | 0 | 0 | 0 | 0 | 0 | 0 | 0 | 0 | 0 | 0 | 0 | 0 | 0 | 0
1326 | GAS_CC_SE_offshore | Gás Natural | 260 | 260 | 260 | 260 | 260 | 260 | 260 | 260 | 260 | 260 | 260 | 260 | 260 | 260 | 260 | 260 | 260 | 260 | 260 | 260 | 260 | 260 | 260 | 260 | 260 | 260 | 260 | 260 | 260 | 260 | 260 | 260 | 260 | 260 | 260 | 260 | 260 | 260 | 260
1501 | Gas_CC_Poço | Gás Natural Poço | 260 | 260 | 260 | 260 | 260 | 260 | 260 | 260 | 260 | 260 | 260 | 260 | 260 | 260 | 260 | 260 | 260 | 260 | 260 | 260 | 260 | 260 | 260 | 260 | 260 | 260 | 260 | 260 | 260 | 260 | 260 | 260 | 260 | 260 | 260 | 260 | 260 | 260 | 260
1502 | CANA_cond_BagaçoPalha | Outro | 60 | 60 | 60 | 60 | 60 | 60 | 60 | 60 | 60 | 60 | 60 | 60 | 60 | 60 | 60 | 60 | 60 | 60 | 60 | 60 | 60 | 60 | 60 | 60 | 60 | 60 | 60 | 60 | 60 | 60 | 60 | 60 | 60 | 60 | 60 | 60 | 60 | 60 | 60
1503 | GN_pré-sal | Outro | 96.82 | 96.82 | 96.82 | 96.82 | 96.82 | 96.82 | 96.82 | 96.82 | 96.82 | 96.82 | 96.82 | 96.82 | 96.82 | 96.82 | 96.82 | 96.82 | 96.82 | 96.82 | 96.82 | 96.82 | 96.82 | 96.82 | 96.82 | 96.82 | 96.82 | 96.82 | 96.82 | 96.82 | 96.82 | 96.82 | 96.82 | 96.82 | 96.82 | 96.82 | 96.82 | 96.82 | 96.82 | 96.82 | 96.82
1504 | GN_nao_Conv | Outro | 145.23 | 145.23 | 145.23 | 145.23 | 145.23 | 145.23 | 145.23 | 145.23 | 145.23 | 145.23 | 145.23 | 145.23 | 145.23 | 145.23 | 145.23 | 145.23 | 145.23 | 145.23 | 145.23 | 145.23 | 145.23 | 145.23 | 145.23 | 145.23 | 145.23 | 145.23 | 145.23 | 145.23 | 145.23 | 145.23 | 145.23 | 145.23 | 145.23 | 145.23 | 145.23 | 145.23 | 145.23 | 145.23 | 145.23
Note on B1: Os custos de geração desta tabela estão expressos em R$/MWh

## tab_custo_combustível
ano | cod_combustivel | custo_combustivel
2012 | 1 | 29.13
2012 | 2 | 842.33
2012 | 4 | 842.33
2012 | 9 | 842.33
2012 | 12 | 728.87
2012 | 13 | 20.12
2012 | 15 | 257.29
2012 | 21 | 157.83
2012 | 22 | 115.9
2012 | 23 | 115.9
2012 | 24 | 155.85
2012 | 25 | 186.33
2012 | 26 | 258.42
2012 | 27 | 195.49
2012 | 28 | 459.92
2012 | 32 | 248.31
2012 | 34 | 423.38
2012 | 35 | 692.45
2012 | 36 | 157.83
2012 | 42 | 199.22
2012 | 43 | 431.62
2012 | 44 | 25.58
2012 | 46 | 228.91
2012 | 47 | 235.6
2012 | 48 | 1012.12
2012 | 50 | 669.87
2012 | 54 | 304.55
2012 | 58 | 300.05
2012 | 62 | 309.24
2012 | 63 | 365.77
2012 | 64 | 853.54
2012 | 68 | 195.63
2012 | 74 | 364.46
2012 | 83 | 448.1
2012 | 86 | 170.34
2012 | 90 | 533.1
2012 | 93 | 842.33
2012 | 94 | 842.33
2012 | 96 | 99.92
2012 | 98 | 489.8
2012 | 107 | 57.63
2012 | 110 | 568.29
2012 | 116 | 117.46
2012 | 140 | 88.11
2012 | 141 | 1280.52
2012 | 147 | 134.18
2012 | 156 | 77.12
2012 | 163 | 156.7
2012 | 167 | 144.67
2012 | 171 | 88
2012 | 172 | 99.97
2012 | 173 | 192.03
2012 | 174 | 331.22
2012 | 176 | 149.48
2012 | 183 | 171.61
2012 | 194 | 1098.58
2012 | 203 | 0
2012 | 204 | 0
2012 | 205 | 0
2012 | 207 | 0
2012 | 208 | 783.64
2012 | 209 | 0
2012 | 211 | 150.79
2012 | 212 | 84.58
2012 | 224 | 31.08
2012 | 225 | 1329.7
2012 | 226 | 1061.13
2012 | 227 | 447.52
2012 | 228 | 1061.14
2012 | 229 | 942.05
2012 | 230 | 495.06
2012 | 231 | 489.29
2012 | 232 | 842.33
2012 | 233 | 984.29
2012 | 234 | 290.26
2012 | 235 | 1350.87
2012 | 236 | 842.33
2012 | 237 | 760.85
2012 | 238 | 963.75
2012 | 239 | 963.75
2012 | 240 | 1115.96
2012 | 241 | 495.75
2012 | 242 | 1176.45
2012 | 243 | 495.08
2012 | 244 | 495.06
2012 | 245 | 562.65
2012 | 246 | 1124.53
2012 | 247 | 609.51
2012 | 248 | 495.06
2012 | 249 | 842.33
2012 | 250 | 1176.45
2012 | 251 | 842.33
2012 | 252 | 842.33
2012 | 253 | 279.45
2012 | 254 | 1153.98
2012 | 255 | 828.98
2012 | 256 | 562.65
2012 | 257 | 907.52
2012 | 258 | 1016.04
2012 | 259 | 977.53
2012 | 260 | 827.17
2012 | 261 | 829.7
2012 | 262 | 495.75
2012 | 263 | 474.77
2012 | 264 | 842.33
2012 | 265 | 415.82
2012 | 266 | 827.17
2012 | 301 | 99.08
2012 | 302 | 103.73
2012 | 303 | 103.73
2012 | 304 | 139.42
2012 | 305 | 89.7
2012 | 306 | 100.38
2012 | 307 | 510.12
2012 | 308 | 72.5
2012 | 309 | 126.77
2012 | 310 | 275.99
2012 | 311 | 70.66
2012 | 312 | 0
2012 | 1301 | 242.05
2012 | 1302 | 193.64
2012 | 1303 | 25.58
2012 | 1304 | 0
2012 | 1315 | 0
2012 | 1316 | 0
2012 | 1318 | 200
2012 | 1321 | 85
2012 | 1322 | 140
2012 | 1323 | 63.75
2012 | 1325 | 0
2012 | 1326 | 260
2012 | 1501 | 260
2012 | 1502 | 60
2012 | 1503 | 96.82
2012 | 1504 | 145.23
2013 | 1 | 29.13
2013 | 2 | 842.33
2013 | 4 | 842.33
2013 | 9 | 842.33
2013 | 12 | 728.87
2013 | 13 | 20.12
2013 | 15 | 257.29
2013 | 21 | 157.83
2013 | 22 | 115.9
2013 | 23 | 115.9
2013 | 24 | 155.85
2013 | 25 | 186.33
2013 | 26 | 258.42
2013 | 27 | 195.49
2013 | 28 | 459.92
2013 | 32 | 248.31
2013 | 34 | 423.38
2013 | 35 | 692.45
2013 | 36 | 157.83
2013 | 42 | 199.22
2013 | 43 | 431.62
2013 | 44 | 25.58
2013 | 46 | 228.91
2013 | 47 | 235.6
2013 | 48 | 1012.12
2013 | 50 | 669.87
2013 | 54 | 304.55
2013 | 58 | 300.05
2013 | 62 | 309.24
2013 | 63 | 365.77
2013 | 64 | 853.54
2013 | 68 | 195.63
2013 | 74 | 364.46
2013 | 83 | 448.1
2013 | 86 | 170.34
2013 | 90 | 533.1
2013 | 93 | 842.33
2013 | 94 | 842.33
2013 | 96 | 99.92
2013 | 98 | 489.8
2013 | 107 | 57.63
2013 | 110 | 568.29
2013 | 116 | 117.46
2013 | 140 | 88.11
2013 | 141 | 1280.52
2013 | 147 | 134.18
2013 | 156 | 77.12
2013 | 163 | 156.7
2013 | 167 | 144.67
2013 | 171 | 88
2013 | 172 | 99.97
2013 | 173 | 192.03
2013 | 174 | 331.22
2013 | 176 | 149.48
2013 | 183 | 171.61
2013 | 194 | 1098.58
2013 | 203 | 0
2013 | 204 | 0
2013 | 205 | 0
2013 | 207 | 0
2013 | 208 | 783.64
2013 | 209 | 0
2013 | 211 | 150.79
2013 | 212 | 84.58
2013 | 224 | 31.08
2013 | 225 | 1329.7
2013 | 226 | 1061.13
2013 | 227 | 447.52
2013 | 228 | 1061.14
2013 | 229 | 942.05
2013 | 230 | 495.06
2013 | 231 | 489.29
2013 | 232 | 842.33
2013 | 233 | 984.29
2013 | 234 | 290.26
2013 | 235 | 1350.87
2013 | 236 | 842.33
2013 | 237 | 760.85
2013 | 238 | 963.75
2013 | 239 | 963.75
2013 | 240 | 1115.96
2013 | 241 | 495.75
2013 | 242 | 1176.45
2013 | 243 | 495.08
2013 | 244 | 495.06
2013 | 245 | 562.65
2013 | 246 | 1124.53
2013 | 247 | 609.51
2013 | 248 | 495.06
2013 | 249 | 842.33
2013 | 250 | 1176.45
2013 | 251 | 842.33
2013 | 252 | 842.33
2013 | 253 | 279.45
2013 | 254 | 1153.98
2013 | 255 | 828.98
2013 | 256 | 562.65
2013 | 257 | 907.52
2013 | 258 | 1016.04
2013 | 259 | 977.53
2013 | 260 | 827.17
2013 | 261 | 829.7
2013 | 262 | 495.75
2013 | 263 | 474.77
2013 | 264 | 842.33
2013 | 265 | 415.82
2013 | 266 | 827.17
2013 | 301 | 99.08
2013 | 302 | 103.73
2013 | 303 | 103.73
2013 | 304 | 139.42
2013 | 305 | 89.7
2013 | 306 | 100.38
2013 | 307 | 510.12
2013 | 308 | 72.5
2013 | 309 | 126.77
2013 | 310 | 275.99
2013 | 311 | 70.66
2013 | 312 | 0
2013 | 1301 | 242.05
2013 | 1302 | 193.64
2013 | 1303 | 25.58
2013 | 1304 | 0
2013 | 1315 | 0
2013 | 1316 | 0
2013 | 1318 | 200
2013 | 1321 | 85
2013 | 1322 | 140
2013 | 1323 | 63.75
2013 | 1325 | 0
2013 | 1326 | 260
2013 | 1501 | 260
2013 | 1502 | 60
2013 | 1503 | 96.82
2013 | 1504 | 145.23
2014 | 1 | 29.13
2014 | 2 | 842.33
2014 | 4 | 842.33
2014 | 9 | 842.33
2014 | 12 | 728.87
2014 | 13 | 20.12
2014 | 15 | 257.29
2014 | 21 | 157.83
2014 | 22 | 115.9
2014 | 23 | 115.9
2014 | 24 | 155.85
2014 | 25 | 186.33
2014 | 26 | 258.42
2014 | 27 | 195.49
2014 | 28 | 459.92
2014 | 32 | 248.31
2014 | 34 | 423.38
2014 | 35 | 692.45
2014 | 36 | 157.83
2014 | 42 | 199.22
2014 | 43 | 431.62
2014 | 44 | 25.58
2014 | 46 | 228.91
2014 | 47 | 235.6
2014 | 48 | 1012.12
2014 | 50 | 669.87
2014 | 54 | 304.55
2014 | 58 | 300.05
2014 | 62 | 309.24
2014 | 63 | 365.77
2014 | 64 | 853.54
2014 | 68 | 195.63
2014 | 74 | 364.46
2014 | 83 | 448.1
2014 | 86 | 170.34
2014 | 90 | 533.1
2014 | 93 | 842.33
2014 | 94 | 842.33
2014 | 96 | 99.92
2014 | 98 | 489.8
2014 | 107 | 57.63
2014 | 110 | 568.29
2014 | 116 | 117.46
2014 | 140 | 88.11
2014 | 141 | 1280.52
2014 | 147 | 134.18
2014 | 156 | 77.12
2014 | 163 | 156.7
2014 | 167 | 144.67
2014 | 171 | 88
2014 | 172 | 99.97
2014 | 173 | 192.03
2014 | 174 | 331.22
2014 | 176 | 149.48
2014 | 183 | 171.61
2014 | 194 | 1098.58
2014 | 203 | 0
2014 | 204 | 0
2014 | 205 | 0
2014 | 207 | 0
2014 | 208 | 783.64
2014 | 209 | 0
2014 | 211 | 150.79
2014 | 212 | 84.58
2014 | 224 | 31.08
2014 | 225 | 1329.7
2014 | 226 | 1061.13
2014 | 227 | 447.52
2014 | 228 | 1061.14
2014 | 229 | 942.05
2014 | 230 | 495.06
2014 | 231 | 489.29
2014 | 232 | 842.33
2014 | 233 | 984.29
2014 | 234 | 290.26
2014 | 235 | 1350.87
2014 | 236 | 842.33
2014 | 237 | 760.85
2014 | 238 | 963.75
2014 | 239 | 963.75
2014 | 240 | 1115.96
2014 | 241 | 495.75
2014 | 242 | 1176.45
2014 | 243 | 495.08
2014 | 244 | 495.06
2014 | 245 | 562.65
2014 | 246 | 1124.53
2014 | 247 | 609.51
2014 | 248 | 495.06
2014 | 249 | 842.33
2014 | 250 | 1176.45
2014 | 251 | 842.33
2014 | 252 | 842.33
2014 | 253 | 279.45
2014 | 254 | 1153.98
2014 | 255 | 828.98
2014 | 256 | 562.65
2014 | 257 | 907.52
2014 | 258 | 1016.04
2014 | 259 | 977.53
2014 | 260 | 827.17
2014 | 261 | 829.7
2014 | 262 | 495.75
2014 | 263 | 474.77
2014 | 264 | 842.33
2014 | 265 | 415.82
2014 | 266 | 827.17
2014 | 301 | 99.08
2014 | 302 | 103.73
2014 | 303 | 103.73
2014 | 304 | 139.42
2014 | 305 | 89.7
2014 | 306 | 100.38
2014 | 307 | 510.12
2014 | 308 | 72.5
2014 | 309 | 126.77
2014 | 310 | 275.99
2014 | 311 | 70.66
2014 | 312 | 0
2014 | 1301 | 242.05
2014 | 1302 | 193.64
2014 | 1303 | 25.58
2014 | 1304 | 0
2014 | 1315 | 0
2014 | 1316 | 0
2014 | 1318 | 200
2014 | 1321 | 85
2014 | 1322 | 140
2014 | 1323 | 63.75
2014 | 1325 | 0
2014 | 1326 | 260
2014 | 1501 | 260
2014 | 1502 | 60
2014 | 1503 | 96.82
2014 | 1504 | 145.23
2015 | 1 | 29.13
2015 | 2 | 842.33
2015 | 4 | 842.33
2015 | 9 | 842.33
2015 | 12 | 728.87
2015 | 13 | 20.12
2015 | 15 | 257.29
2015 | 21 | 157.83
2015 | 22 | 115.9
2015 | 23 | 115.9
2015 | 24 | 155.85
2015 | 25 | 186.33
2015 | 26 | 258.42
2015 | 27 | 195.49
2015 | 28 | 459.92
2015 | 32 | 248.31
2015 | 34 | 423.38
2015 | 35 | 692.45
2015 | 36 | 157.83
2015 | 42 | 199.22
2015 | 43 | 431.62
2015 | 44 | 25.58
2015 | 46 | 228.91
2015 | 47 | 235.6
2015 | 48 | 1012.12
2015 | 50 | 669.87
2015 | 54 | 304.55
2015 | 58 | 300.05
2015 | 62 | 309.24
2015 | 63 | 365.77
2015 | 64 | 853.54
2015 | 68 | 195.63
2015 | 74 | 364.46
2015 | 83 | 448.1
2015 | 86 | 170.34
2015 | 90 | 533.1
2015 | 93 | 842.33
2015 | 94 | 842.33
2015 | 96 | 99.92
2015 | 98 | 489.8
2015 | 107 | 57.63
2015 | 110 | 568.29
2015 | 116 | 117.46
2015 | 140 | 88.11
2015 | 141 | 1280.52
2015 | 147 | 134.18
2015 | 156 | 77.12
2015 | 163 | 156.7
2015 | 167 | 144.67
2015 | 171 | 88
2015 | 172 | 99.97
2015 | 173 | 192.03
2015 | 174 | 331.22
2015 | 176 | 149.48
2015 | 183 | 171.61
2015 | 194 | 1098.58
2015 | 203 | 0
2015 | 204 | 0
2015 | 205 | 0
2015 | 207 | 0
2015 | 208 | 783.64
2015 | 209 | 0
2015 | 211 | 150.79
2015 | 212 | 84.58
2015 | 224 | 31.08
2015 | 225 | 1329.7
2015 | 226 | 1061.13
2015 | 227 | 447.52
2015 | 228 | 1061.14
2015 | 229 | 942.05
2015 | 230 | 495.06
2015 | 231 | 489.29
2015 | 232 | 842.33
2015 | 233 | 984.29
2015 | 234 | 290.26
2015 | 235 | 1350.87
2015 | 236 | 842.33
2015 | 237 | 760.85
2015 | 238 | 963.75
2015 | 239 | 963.75
2015 | 240 | 1115.96
2015 | 241 | 495.75
2015 | 242 | 1176.45
2015 | 243 | 495.08
2015 | 244 | 495.06
2015 | 245 | 562.65
2015 | 246 | 1124.53
2015 | 247 | 609.51
2015 | 248 | 495.06
2015 | 249 | 842.33
2015 | 250 | 1176.45
2015 | 251 | 842.33
2015 | 252 | 842.33
2015 | 253 | 279.45
2015 | 254 | 1153.98
2015 | 255 | 828.98
2015 | 256 | 562.65
2015 | 257 | 907.52
2015 | 258 | 1016.04
2015 | 259 | 977.53
2015 | 260 | 827.17
2015 | 261 | 829.7
2015 | 262 | 495.75
2015 | 263 | 474.77
2015 | 264 | 842.33
2015 | 265 | 415.82
2015 | 266 | 827.17
2015 | 301 | 99.08
2015 | 302 | 103.73
2015 | 303 | 103.73
2015 | 304 | 139.42
2015 | 305 | 89.7
2015 | 306 | 100.38
2015 | 307 | 510.12
2015 | 308 | 72.5
2015 | 309 | 126.77
2015 | 310 | 275.99
2015 | 311 | 70.66
2015 | 312 | 0
2015 | 1301 | 242.05
2015 | 1302 | 193.64
2015 | 1303 | 25.58
2015 | 1304 | 0
2015 | 1315 | 0
2015 | 1316 | 0
2015 | 1318 | 200
2015 | 1321 | 85
2015 | 1322 | 140
2015 | 1323 | 63.75
2015 | 1325 | 0
2015 | 1326 | 260
2015 | 1501 | 260
2015 | 1502 | 60
2015 | 1503 | 96.82
2015 | 1504 | 145.23
2016 | 1 | 29.13
2016 | 2 | 842.33
2016 | 4 | 842.33
2016 | 9 | 842.33
2016 | 12 | 728.87
2016 | 13 | 20.12
2016 | 15 | 257.29
2016 | 21 | 157.83
2016 | 22 | 115.9
2016 | 23 | 115.9
2016 | 24 | 155.85
2016 | 25 | 186.33
2016 | 26 | 258.42
2016 | 27 | 195.49
2016 | 28 | 459.92
2016 | 32 | 248.31
2016 | 34 | 423.38
2016 | 35 | 692.45
2016 | 36 | 157.83
2016 | 42 | 199.22
2016 | 43 | 431.62
2016 | 44 | 25.58
2016 | 46 | 228.91
2016 | 47 | 235.6
2016 | 48 | 1012.12
2016 | 50 | 669.87
2016 | 54 | 304.55
2016 | 58 | 300.05
2016 | 62 | 309.24
2016 | 63 | 365.77
2016 | 64 | 853.54
2016 | 68 | 195.63
2016 | 74 | 364.46
2016 | 83 | 448.1
2016 | 86 | 170.34
2016 | 90 | 533.1
2016 | 93 | 842.33
2016 | 94 | 842.33
2016 | 96 | 99.92
2016 | 98 | 489.8
2016 | 107 | 57.63
2016 | 110 | 568.29
2016 | 116 | 117.46
2016 | 140 | 88.11
2016 | 141 | 1280.52
2016 | 147 | 134.18
2016 | 156 | 77.12
2016 | 163 | 156.7
2016 | 167 | 144.67
2016 | 171 | 88
2016 | 172 | 99.97
2016 | 173 | 192.03
2016 | 174 | 331.22
2016 | 176 | 149.48
2016 | 183 | 171.61
2016 | 194 | 1098.58
2016 | 203 | 0
2016 | 204 | 0
2016 | 205 | 0
2016 | 207 | 0
2016 | 208 | 783.64
2016 | 209 | 0
2016 | 211 | 150.79
2016 | 212 | 84.58
2016 | 224 | 31.08
2016 | 225 | 1329.7
2016 | 226 | 1061.13
2016 | 227 | 447.52
2016 | 228 | 1061.14
2016 | 229 | 942.05
2016 | 230 | 495.06
2016 | 231 | 489.29
2016 | 232 | 842.33
2016 | 233 | 984.29
2016 | 234 | 290.26
2016 | 235 | 1350.87
2016 | 236 | 842.33
2016 | 237 | 760.85
2016 | 238 | 963.75
2016 | 239 | 963.75
2016 | 240 | 1115.96
2016 | 241 | 495.75
2016 | 242 | 1176.45
2016 | 243 | 495.08
2016 | 244 | 495.06
2016 | 245 | 562.65
2016 | 246 | 1124.53
2016 | 247 | 609.51
2016 | 248 | 495.06
2016 | 249 | 842.33
2016 | 250 | 1176.45
2016 | 251 | 842.33
2016 | 252 | 842.33
2016 | 253 | 279.45
2016 | 254 | 1153.98
2016 | 255 | 828.98
2016 | 256 | 562.65
2016 | 257 | 907.52
2016 | 258 | 1016.04
2016 | 259 | 977.53
2016 | 260 | 827.17
2016 | 261 | 829.7
2016 | 262 | 495.75
2016 | 263 | 474.77
2016 | 264 | 842.33
2016 | 265 | 415.82
2016 | 266 | 827.17
2016 | 301 | 99.08
2016 | 302 | 103.73
2016 | 303 | 103.73
2016 | 304 | 139.42
2016 | 305 | 89.7
2016 | 306 | 100.38
2016 | 307 | 510.12
2016 | 308 | 72.5
2016 | 309 | 126.77
2016 | 310 | 275.99
2016 | 311 | 70.66
2016 | 312 | 0
2016 | 1301 | 242.05
2016 | 1302 | 193.64
2016 | 1303 | 25.58
2016 | 1304 | 0
2016 | 1315 | 0
2016 | 1316 | 0
2016 | 1318 | 200
2016 | 1321 | 85
2016 | 1322 | 140
2016 | 1323 | 63.75
2016 | 1325 | 0
2016 | 1326 | 260
2016 | 1501 | 260
2016 | 1502 | 60
2016 | 1503 | 96.82
2016 | 1504 | 145.23
2017 | 1 | 29.13
2017 | 2 | 842.33
2017 | 4 | 842.33
2017 | 9 | 842.33
2017 | 12 | 728.87
2017 | 13 | 20.12
2017 | 15 | 257.29
2017 | 21 | 157.83
2017 | 22 | 115.9
2017 | 23 | 115.9
2017 | 24 | 155.85
2017 | 25 | 186.33
2017 | 26 | 258.42
2017 | 27 | 195.49
2017 | 28 | 459.92
2017 | 32 | 248.31
2017 | 34 | 423.38
2017 | 35 | 692.45
2017 | 36 | 157.83
2017 | 42 | 199.22
2017 | 43 | 431.62
2017 | 44 | 25.58
2017 | 46 | 228.91
2017 | 47 | 235.6
2017 | 48 | 1012.12
2017 | 50 | 669.87
2017 | 54 | 304.55
2017 | 58 | 300.05
2017 | 62 | 309.24
2017 | 63 | 365.77
2017 | 64 | 853.54
2017 | 68 | 195.63
2017 | 74 | 364.46
2017 | 83 | 448.1
2017 | 86 | 170.34
2017 | 90 | 533.1
2017 | 93 | 842.33
2017 | 94 | 842.33
2017 | 96 | 99.92
2017 | 98 | 489.8
2017 | 107 | 57.63
2017 | 110 | 568.29
2017 | 116 | 117.46
2017 | 140 | 88.11
2017 | 141 | 1280.52
2017 | 147 | 134.18
2017 | 156 | 77.12
2017 | 163 | 156.7
2017 | 167 | 144.67
2017 | 171 | 88
2017 | 172 | 99.97
2017 | 173 | 192.03
2017 | 174 | 331.22
2017 | 176 | 149.48
2017 | 183 | 171.61
2017 | 194 | 1098.58
2017 | 203 | 0
2017 | 204 | 0
2017 | 205 | 0
2017 | 207 | 0
2017 | 208 | 783.64
2017 | 209 | 0
2017 | 211 | 150.79
2017 | 212 | 84.58
2017 | 224 | 31.08
2017 | 225 | 1329.7
2017 | 226 | 1061.13
2017 | 227 | 447.52
2017 | 228 | 1061.14
2017 | 229 | 942.05
2017 | 230 | 495.06
2017 | 231 | 489.29
2017 | 232 | 842.33
2017 | 233 | 984.29
2017 | 234 | 290.26
2017 | 235 | 1350.87
2017 | 236 | 842.33
2017 | 237 | 760.85
2017 | 238 | 963.75
2017 | 239 | 963.75
2017 | 240 | 1115.96
2017 | 241 | 495.75
2017 | 242 | 1176.45
2017 | 243 | 495.08
2017 | 244 | 495.06
2017 | 245 | 562.65
2017 | 246 | 1124.53
2017 | 247 | 609.51
2017 | 248 | 495.06
2017 | 249 | 842.33
2017 | 250 | 1176.45
2017 | 251 | 842.33
2017 | 252 | 842.33
2017 | 253 | 279.45
2017 | 254 | 1153.98
2017 | 255 | 828.98
2017 | 256 | 562.65
2017 | 257 | 907.52
2017 | 258 | 1016.04
2017 | 259 | 977.53
2017 | 260 | 827.17
2017 | 261 | 829.7
2017 | 262 | 495.75
2017 | 263 | 474.77
2017 | 264 | 842.33
2017 | 265 | 415.82
2017 | 266 | 827.17
2017 | 301 | 99.08
2017 | 302 | 103.73
2017 | 303 | 103.73
2017 | 304 | 139.42
2017 | 305 | 89.7
2017 | 306 | 100.38
2017 | 307 | 510.12
2017 | 308 | 72.5
2017 | 309 | 126.77
2017 | 310 | 275.99
2017 | 311 | 70.66
2017 | 312 | 0
2017 | 1301 | 242.05
2017 | 1302 | 193.64
2017 | 1303 | 25.58
2017 | 1304 | 0
2017 | 1315 | 0
2017 | 1316 | 0
2017 | 1318 | 200
2017 | 1321 | 85
2017 | 1322 | 140
2017 | 1323 | 63.75
2017 | 1325 | 0
2017 | 1326 | 260
2017 | 1501 | 260
2017 | 1502 | 60
2017 | 1503 | 96.82
2017 | 1504 | 145.23
2018 | 1 | 29.13
2018 | 2 | 842.33
2018 | 4 | 842.33
2018 | 9 | 842.33
2018 | 12 | 728.87
2018 | 13 | 20.12
2018 | 15 | 257.29
2018 | 21 | 157.83
2018 | 22 | 115.9
2018 | 23 | 115.9
2018 | 24 | 155.85
2018 | 25 | 186.33
2018 | 26 | 258.42
2018 | 27 | 195.49
2018 | 28 | 459.92
2018 | 32 | 248.31
2018 | 34 | 423.38
2018 | 35 | 692.45
2018 | 36 | 157.83
2018 | 42 | 199.22
2018 | 43 | 431.62
2018 | 44 | 25.58
2018 | 46 | 228.91
2018 | 47 | 235.6
2018 | 48 | 1012.12
2018 | 50 | 669.87
2018 | 54 | 304.55
2018 | 58 | 300.05
2018 | 62 | 309.24
2018 | 63 | 365.77
2018 | 64 | 853.54
2018 | 68 | 195.63
2018 | 74 | 364.46
2018 | 83 | 448.1
2018 | 86 | 170.34
2018 | 90 | 533.1
2018 | 93 | 842.33
2018 | 94 | 842.33
2018 | 96 | 99.92
2018 | 98 | 489.8
2018 | 107 | 57.63
2018 | 110 | 568.29
2018 | 116 | 117.46
2018 | 140 | 88.11
2018 | 141 | 1280.52
2018 | 147 | 134.18
2018 | 156 | 77.12
2018 | 163 | 156.7
2018 | 167 | 144.67
2018 | 171 | 88
2018 | 172 | 99.97
2018 | 173 | 192.03
2018 | 174 | 331.22
2018 | 176 | 149.48
2018 | 183 | 171.61
2018 | 194 | 1098.58
2018 | 203 | 0
2018 | 204 | 0
2018 | 205 | 0
2018 | 207 | 0
2018 | 208 | 783.64
2018 | 209 | 0
2018 | 211 | 150.79
2018 | 212 | 84.58
2018 | 224 | 31.08
2018 | 225 | 1329.7
2018 | 226 | 1061.13
2018 | 227 | 447.52
2018 | 228 | 1061.14
2018 | 229 | 942.05
2018 | 230 | 495.06
2018 | 231 | 489.29
2018 | 232 | 842.33
2018 | 233 | 984.29
2018 | 234 | 290.26
2018 | 235 | 1350.87
2018 | 236 | 842.33
2018 | 237 | 760.85
2018 | 238 | 963.75
2018 | 239 | 963.75
2018 | 240 | 1115.96
2018 | 241 | 495.75
2018 | 242 | 1176.45
2018 | 243 | 495.08
2018 | 244 | 495.06
2018 | 245 | 562.65
2018 | 246 | 1124.53
2018 | 247 | 609.51
2018 | 248 | 495.06
2018 | 249 | 842.33
2018 | 250 | 1176.45
2018 | 251 | 842.33
2018 | 252 | 842.33
2018 | 253 | 279.45
2018 | 254 | 1153.98
2018 | 255 | 828.98
2018 | 256 | 562.65
2018 | 257 | 907.52
2018 | 258 | 1016.04
2018 | 259 | 977.53
2018 | 260 | 827.17
2018 | 261 | 829.7
2018 | 262 | 495.75
2018 | 263 | 474.77
2018 | 264 | 842.33
2018 | 265 | 415.82
2018 | 266 | 827.17
2018 | 301 | 99.08
2018 | 302 | 103.73
2018 | 303 | 103.73
2018 | 304 | 139.42
2018 | 305 | 89.7
2018 | 306 | 100.38
2018 | 307 | 510.12
2018 | 308 | 72.5
2018 | 309 | 126.77
2018 | 310 | 275.99
2018 | 311 | 70.66
2018 | 312 | 0
2018 | 1301 | 242.05
2018 | 1302 | 193.64
2018 | 1303 | 25.58
2018 | 1304 | 0
2018 | 1315 | 0
2018 | 1316 | 0
2018 | 1318 | 200
2018 | 1321 | 85
2018 | 1322 | 140
2018 | 1323 | 63.75
2018 | 1325 | 0
2018 | 1326 | 260
2018 | 1501 | 260
2018 | 1502 | 60
2018 | 1503 | 96.82
2018 | 1504 | 145.23
2019 | 1 | 29.13
2019 | 2 | 842.33
2019 | 4 | 842.33
2019 | 9 | 842.33
2019 | 12 | 728.87
2019 | 13 | 20.12
2019 | 15 | 257.29
2019 | 21 | 157.83
2019 | 22 | 115.9
2019 | 23 | 115.9
2019 | 24 | 155.85
2019 | 25 | 186.33
2019 | 26 | 258.42
2019 | 27 | 195.49
2019 | 28 | 459.92
2019 | 32 | 248.31
2019 | 34 | 423.38
2019 | 35 | 692.45
2019 | 36 | 157.83
2019 | 42 | 199.22
2019 | 43 | 431.62
2019 | 44 | 25.58
2019 | 46 | 228.91
2019 | 47 | 235.6
2019 | 48 | 1012.12
2019 | 50 | 669.87
2019 | 54 | 304.55
2019 | 58 | 300.05
2019 | 62 | 309.24
2019 | 63 | 365.77
2019 | 64 | 853.54
2019 | 68 | 195.63
2019 | 74 | 364.46
2019 | 83 | 448.1
2019 | 86 | 170.34
2019 | 90 | 533.1
2019 | 93 | 842.33
2019 | 94 | 842.33
2019 | 96 | 99.92
2019 | 98 | 489.8
2019 | 107 | 57.63
2019 | 110 | 568.29
2019 | 116 | 117.46
2019 | 140 | 88.11
2019 | 141 | 1280.52
2019 | 147 | 134.18
2019 | 156 | 77.12
2019 | 163 | 156.7
2019 | 167 | 144.67
2019 | 171 | 88
2019 | 172 | 99.97
2019 | 173 | 192.03
2019 | 174 | 331.22
2019 | 176 | 149.48
2019 | 183 | 171.61
2019 | 194 | 1098.58
2019 | 203 | 0
2019 | 204 | 0
2019 | 205 | 0
2019 | 207 | 0
2019 | 208 | 783.64
2019 | 209 | 0
2019 | 211 | 150.79
2019 | 212 | 84.58
2019 | 224 | 31.08
2019 | 225 | 1329.7
2019 | 226 | 1061.13
2019 | 227 | 447.52
2019 | 228 | 1061.14
2019 | 229 | 942.05
2019 | 230 | 495.06
2019 | 231 | 489.29
2019 | 232 | 842.33
2019 | 233 | 984.29
2019 | 234 | 290.26
2019 | 235 | 1350.87
2019 | 236 | 842.33
2019 | 237 | 760.85
2019 | 238 | 963.75
2019 | 239 | 963.75
2019 | 240 | 1115.96
2019 | 241 | 495.75
2019 | 242 | 1176.45
2019 | 243 | 495.08
2019 | 244 | 495.06
2019 | 245 | 562.65
2019 | 246 | 1124.53
2019 | 247 | 609.51
2019 | 248 | 495.06
2019 | 249 | 842.33
2019 | 250 | 1176.45
2019 | 251 | 842.33
2019 | 252 | 842.33
2019 | 253 | 279.45
2019 | 254 | 1153.98
2019 | 255 | 828.98
2019 | 256 | 562.65
2019 | 257 | 907.52
2019 | 258 | 1016.04
2019 | 259 | 977.53
2019 | 260 | 827.17
2019 | 261 | 829.7
2019 | 262 | 495.75
2019 | 263 | 474.77
2019 | 264 | 842.33
2019 | 265 | 415.82
2019 | 266 | 827.17
2019 | 301 | 99.08
2019 | 302 | 103.73
2019 | 303 | 103.73
2019 | 304 | 139.42
2019 | 305 | 89.7
2019 | 306 | 100.38
2019 | 307 | 510.12
2019 | 308 | 72.5
2019 | 309 | 126.77
2019 | 310 | 275.99
2019 | 311 | 70.66
2019 | 312 | 0
2019 | 1301 | 242.05
2019 | 1302 | 193.64
2019 | 1303 | 25.58
2019 | 1304 | 0
2019 | 1315 | 0
2019 | 1316 | 0
2019 | 1318 | 200
2019 | 1321 | 85
2019 | 1322 | 140
2019 | 1323 | 63.75
2019 | 1325 | 0
2019 | 1326 | 260
2019 | 1501 | 260
2019 | 1502 | 60
2019 | 1503 | 96.82
2019 | 1504 | 145.23
2020 | 1 | 29.13
2020 | 2 | 842.33
2020 | 4 | 842.33
2020 | 9 | 842.33
2020 | 12 | 728.87
2020 | 13 | 20.12
2020 | 15 | 257.29
2020 | 21 | 157.83
2020 | 22 | 115.9
2020 | 23 | 115.9
2020 | 24 | 155.85
2020 | 25 | 186.33
2020 | 26 | 258.42
2020 | 27 | 195.49
2020 | 28 | 459.92
2020 | 32 | 248.31
2020 | 34 | 423.38
2020 | 35 | 692.45
2020 | 36 | 157.83
2020 | 42 | 199.22
2020 | 43 | 431.62
2020 | 44 | 25.58
2020 | 46 | 228.91
2020 | 47 | 235.6
2020 | 48 | 1012.12
2020 | 50 | 669.87
2020 | 54 | 304.55
2020 | 58 | 300.05
2020 | 62 | 309.24
2020 | 63 | 365.77
2020 | 64 | 853.54
2020 | 68 | 195.63
2020 | 74 | 364.46
2020 | 83 | 448.1
2020 | 86 | 170.34
2020 | 90 | 533.1
2020 | 93 | 842.33
2020 | 94 | 842.33
2020 | 96 | 99.92
2020 | 98 | 489.8
2020 | 107 | 57.63
2020 | 110 | 568.29
2020 | 116 | 117.46
2020 | 140 | 88.11
2020 | 141 | 1280.52
2020 | 147 | 134.18
2020 | 156 | 77.12
2020 | 163 | 156.7
2020 | 167 | 144.67
2020 | 171 | 88
2020 | 172 | 99.97
2020 | 173 | 192.03
2020 | 174 | 331.22
2020 | 176 | 149.48
2020 | 183 | 171.61
2020 | 194 | 1098.58
2020 | 203 | 0
2020 | 204 | 0
2020 | 205 | 0
2020 | 207 | 0
2020 | 208 | 783.64
2020 | 209 | 0
2020 | 211 | 150.79
2020 | 212 | 84.58
2020 | 224 | 31.08
2020 | 225 | 1329.7
2020 | 226 | 1061.13
2020 | 227 | 447.52
2020 | 228 | 1061.14
2020 | 229 | 942.05
2020 | 230 | 495.06
2020 | 231 | 489.29
2020 | 232 | 842.33
2020 | 233 | 984.29
2020 | 234 | 290.26
2020 | 235 | 1350.87
2020 | 236 | 842.33
2020 | 237 | 760.85
2020 | 238 | 963.75
2020 | 239 | 963.75
2020 | 240 | 1115.96
2020 | 241 | 495.75
2020 | 242 | 1176.45
2020 | 243 | 495.08
2020 | 244 | 495.06
2020 | 245 | 562.65
2020 | 246 | 1124.53
2020 | 247 | 609.51
2020 | 248 | 495.06
2020 | 249 | 842.33
2020 | 250 | 1176.45
2020 | 251 | 842.33
2020 | 252 | 842.33
2020 | 253 | 279.45
2020 | 254 | 1153.98
2020 | 255 | 828.98
2020 | 256 | 562.65
2020 | 257 | 907.52
2020 | 258 | 1016.04
2020 | 259 | 977.53
2020 | 260 | 827.17
2020 | 261 | 829.7
2020 | 262 | 495.75
2020 | 263 | 474.77
2020 | 264 | 842.33
2020 | 265 | 415.82
2020 | 266 | 827.17
2020 | 301 | 99.08
2020 | 302 | 103.73
2020 | 303 | 103.73
2020 | 304 | 139.42
2020 | 305 | 89.7
2020 | 306 | 100.38
2020 | 307 | 510.12
2020 | 308 | 72.5
2020 | 309 | 126.77
2020 | 310 | 275.99
2020 | 311 | 70.66
2020 | 312 | 0
2020 | 1301 | 242.05
2020 | 1302 | 193.64
2020 | 1303 | 25.58
2020 | 1304 | 0
2020 | 1315 | 0
2020 | 1316 | 0
2020 | 1318 | 200
2020 | 1321 | 85
2020 | 1322 | 140
2020 | 1323 | 63.75
2020 | 1325 | 0
2020 | 1326 | 260
2020 | 1501 | 260
2020 | 1502 | 60
2020 | 1503 | 96.82
2020 | 1504 | 145.23
2021 | 1 | 29.13
2021 | 2 | 842.33
2021 | 4 | 842.33
2021 | 9 | 842.33
2021 | 12 | 728.87
2021 | 13 | 20.12
2021 | 15 | 257.29
2021 | 21 | 157.83
2021 | 22 | 115.9
2021 | 23 | 115.9
2021 | 24 | 155.85
2021 | 25 | 186.33
2021 | 26 | 258.42
2021 | 27 | 195.49
2021 | 28 | 459.92
2021 | 32 | 248.31
2021 | 34 | 423.38
2021 | 35 | 692.45
2021 | 36 | 157.83
2021 | 42 | 199.22
2021 | 43 | 431.62
2021 | 44 | 25.58
2021 | 46 | 228.91
2021 | 47 | 235.6
2021 | 48 | 1012.12
2021 | 50 | 669.87
2021 | 54 | 304.55
2021 | 58 | 300.05
2021 | 62 | 309.24
2021 | 63 | 365.77
2021 | 64 | 853.54
2021 | 68 | 195.63
2021 | 74 | 364.46
2021 | 83 | 448.1
2021 | 86 | 170.34
2021 | 90 | 533.1
2021 | 93 | 842.33
2021 | 94 | 842.33
2021 | 96 | 99.92
2021 | 98 | 489.8
2021 | 107 | 57.63
2021 | 110 | 568.29
2021 | 116 | 117.46
2021 | 140 | 88.11
2021 | 141 | 1280.52
2021 | 147 | 134.18
2021 | 156 | 77.12
2021 | 163 | 156.7
2021 | 167 | 144.67
2021 | 171 | 88
2021 | 172 | 99.97
2021 | 173 | 192.03
2021 | 174 | 331.22
2021 | 176 | 149.48
2021 | 183 | 171.61
2021 | 194 | 1098.58
2021 | 203 | 0
2021 | 204 | 0
2021 | 205 | 0
2021 | 207 | 0
2021 | 208 | 783.64
2021 | 209 | 0
2021 | 211 | 150.79
2021 | 212 | 84.58
2021 | 224 | 31.08
2021 | 225 | 1329.7
2021 | 226 | 1061.13
2021 | 227 | 447.52
2021 | 228 | 1061.14
2021 | 229 | 942.05
2021 | 230 | 495.06
2021 | 231 | 489.29
2021 | 232 | 842.33
2021 | 233 | 984.29
2021 | 234 | 290.26
2021 | 235 | 1350.87
2021 | 236 | 842.33
2021 | 237 | 760.85
2021 | 238 | 963.75
2021 | 239 | 963.75
2021 | 240 | 1115.96
2021 | 241 | 495.75
2021 | 242 | 1176.45
2021 | 243 | 495.08
2021 | 244 | 495.06
2021 | 245 | 562.65
2021 | 246 | 1124.53
2021 | 247 | 609.51
2021 | 248 | 495.06
2021 | 249 | 842.33
2021 | 250 | 1176.45
2021 | 251 | 842.33
2021 | 252 | 842.33
2021 | 253 | 279.45
2021 | 254 | 1153.98
2021 | 255 | 828.98
2021 | 256 | 562.65
2021 | 257 | 907.52
2021 | 258 | 1016.04
2021 | 259 | 977.53
2021 | 260 | 827.17
2021 | 261 | 829.7
2021 | 262 | 495.75
2021 | 263 | 474.77
2021 | 264 | 842.33
2021 | 265 | 415.82
2021 | 266 | 827.17
2021 | 301 | 99.08
2021 | 302 | 103.73
2021 | 303 | 103.73
2021 | 304 | 139.42
2021 | 305 | 89.7
2021 | 306 | 100.38
2021 | 307 | 510.12
2021 | 308 | 72.5
2021 | 309 | 126.77
2021 | 310 | 275.99
2021 | 311 | 70.66
2021 | 312 | 0
2021 | 1301 | 242.05
2021 | 1302 | 193.64
2021 | 1303 | 25.58
2021 | 1304 | 0
2021 | 1315 | 0
2021 | 1316 | 0
2021 | 1318 | 200
2021 | 1321 | 85
2021 | 1322 | 140
2021 | 1323 | 63.75
2021 | 1325 | 0
2021 | 1326 | 260
2021 | 1501 | 260
2021 | 1502 | 60
2021 | 1503 | 96.82
2021 | 1504 | 145.23
2022 | 1 | 29.13
2022 | 2 | 842.33
2022 | 4 | 842.33
2022 | 9 | 842.33
2022 | 12 | 728.87
2022 | 13 | 20.12
2022 | 15 | 257.29
2022 | 21 | 157.83
2022 | 22 | 115.9
2022 | 23 | 115.9
2022 | 24 | 155.85
2022 | 25 | 186.33
2022 | 26 | 258.42
2022 | 27 | 195.49
2022 | 28 | 459.92
2022 | 32 | 248.31
2022 | 34 | 423.38
2022 | 35 | 692.45
2022 | 36 | 157.83
2022 | 42 | 199.22
2022 | 43 | 431.62
2022 | 44 | 25.58
2022 | 46 | 228.91
2022 | 47 | 235.6
2022 | 48 | 1012.12
2022 | 50 | 669.87
2022 | 54 | 304.55
2022 | 58 | 300.05
2022 | 62 | 309.24
2022 | 63 | 365.77
2022 | 64 | 853.54
2022 | 68 | 195.63
2022 | 74 | 364.46
2022 | 83 | 448.1
2022 | 86 | 170.34
2022 | 90 | 533.1
2022 | 93 | 842.33
2022 | 94 | 842.33
2022 | 96 | 99.92
2022 | 98 | 489.8
2022 | 107 | 57.63
2022 | 110 | 568.29
2022 | 116 | 117.46
2022 | 140 | 88.11
2022 | 141 | 1280.52
2022 | 147 | 134.18
2022 | 156 | 77.12
2022 | 163 | 156.7
2022 | 167 | 144.67
2022 | 171 | 88
2022 | 172 | 99.97
2022 | 173 | 192.03
2022 | 174 | 331.22
2022 | 176 | 149.48
2022 | 183 | 171.61
2022 | 194 | 1098.58
2022 | 203 | 0
2022 | 204 | 0
2022 | 205 | 0
2022 | 207 | 0
2022 | 208 | 783.64
2022 | 209 | 0
2022 | 211 | 150.79
2022 | 212 | 84.58
2022 | 224 | 31.08
2022 | 225 | 1329.7
2022 | 226 | 1061.13
2022 | 227 | 447.52
2022 | 228 | 1061.14
2022 | 229 | 942.05
2022 | 230 | 495.06
2022 | 231 | 489.29
2022 | 232 | 842.33
2022 | 233 | 984.29
2022 | 234 | 290.26
2022 | 235 | 1350.87
2022 | 236 | 842.33
2022 | 237 | 760.85
2022 | 238 | 963.75
2022 | 239 | 963.75
2022 | 240 | 1115.96
2022 | 241 | 495.75
2022 | 242 | 1176.45
2022 | 243 | 495.08
2022 | 244 | 495.06
2022 | 245 | 562.65
2022 | 246 | 1124.53
2022 | 247 | 609.51
2022 | 248 | 495.06
2022 | 249 | 842.33
2022 | 250 | 1176.45
2022 | 251 | 842.33
2022 | 252 | 842.33
2022 | 253 | 279.45
2022 | 254 | 1153.98
2022 | 255 | 828.98
2022 | 256 | 562.65
2022 | 257 | 907.52
2022 | 258 | 1016.04
2022 | 259 | 977.53
2022 | 260 | 827.17
2022 | 261 | 829.7
2022 | 262 | 495.75
2022 | 263 | 474.77
2022 | 264 | 842.33
2022 | 265 | 415.82
2022 | 266 | 827.17
2022 | 301 | 99.08
2022 | 302 | 103.73
2022 | 303 | 103.73
2022 | 304 | 139.42
2022 | 305 | 89.7
2022 | 306 | 100.38
2022 | 307 | 510.12
2022 | 308 | 72.5
2022 | 309 | 126.77
2022 | 310 | 275.99
2022 | 311 | 70.66
2022 | 312 | 0
2022 | 1301 | 242.05
2022 | 1302 | 193.64
2022 | 1303 | 25.58
2022 | 1304 | 0
2022 | 1315 | 0
2022 | 1316 | 0
2022 | 1318 | 200
2022 | 1321 | 85
2022 | 1322 | 140
2022 | 1323 | 63.75
2022 | 1325 | 0
2022 | 1326 | 260
2022 | 1501 | 260
2022 | 1502 | 60
2022 | 1503 | 96.82
2022 | 1504 | 145.23
2023 | 1 | 29.13
2023 | 2 | 842.33
2023 | 4 | 842.33
2023 | 9 | 842.33
2023 | 12 | 728.87
2023 | 13 | 20.12
2023 | 15 | 257.29
2023 | 21 | 157.83
2023 | 22 | 115.9
2023 | 23 | 115.9
2023 | 24 | 155.85
2023 | 25 | 186.33
2023 | 26 | 258.42
2023 | 27 | 195.49
2023 | 28 | 459.92
2023 | 32 | 248.31
2023 | 34 | 423.38
2023 | 35 | 692.45
2023 | 36 | 157.83
2023 | 42 | 199.22
2023 | 43 | 431.62
2023 | 44 | 25.58
2023 | 46 | 228.91
2023 | 47 | 235.6
2023 | 48 | 1012.12
2023 | 50 | 669.87
2023 | 54 | 304.55
2023 | 58 | 300.05
2023 | 62 | 309.24
2023 | 63 | 365.77
2023 | 64 | 853.54
2023 | 68 | 195.63
2023 | 74 | 364.46
2023 | 83 | 448.1
2023 | 86 | 170.34
2023 | 90 | 533.1
2023 | 93 | 842.33
2023 | 94 | 842.33
2023 | 96 | 99.92
2023 | 98 | 489.8
2023 | 107 | 57.63
2023 | 110 | 568.29
2023 | 116 | 117.46
2023 | 140 | 88.11
2023 | 141 | 1280.52
2023 | 147 | 134.18
2023 | 156 | 77.12
2023 | 163 | 156.7
2023 | 167 | 144.67
2023 | 171 | 88
2023 | 172 | 99.97
2023 | 173 | 192.03
2023 | 174 | 331.22
2023 | 176 | 149.48
2023 | 183 | 171.61
2023 | 194 | 1098.58
2023 | 203 | 0
2023 | 204 | 0
2023 | 205 | 0
2023 | 207 | 0
2023 | 208 | 783.64
2023 | 209 | 0
2023 | 211 | 150.79
2023 | 212 | 84.58
2023 | 224 | 31.08
2023 | 225 | 1329.7
2023 | 226 | 1061.13
2023 | 227 | 447.52
2023 | 228 | 1061.14
2023 | 229 | 942.05
2023 | 230 | 495.06
2023 | 231 | 489.29
2023 | 232 | 842.33
2023 | 233 | 984.29
2023 | 234 | 290.26
2023 | 235 | 1350.87
2023 | 236 | 842.33
2023 | 237 | 760.85
2023 | 238 | 963.75
2023 | 239 | 963.75
2023 | 240 | 1115.96
2023 | 241 | 495.75
2023 | 242 | 1176.45
2023 | 243 | 495.08
2023 | 244 | 495.06
2023 | 245 | 562.65
2023 | 246 | 1124.53
2023 | 247 | 609.51
2023 | 248 | 495.06
2023 | 249 | 842.33
2023 | 250 | 1176.45
2023 | 251 | 842.33
2023 | 252 | 842.33
2023 | 253 | 279.45
2023 | 254 | 1153.98
2023 | 255 | 828.98
2023 | 256 | 562.65
2023 | 257 | 907.52
2023 | 258 | 1016.04
2023 | 259 | 977.53
2023 | 260 | 827.17
2023 | 261 | 829.7
2023 | 262 | 495.75
2023 | 263 | 474.77
2023 | 264 | 842.33
2023 | 265 | 415.82
2023 | 266 | 827.17
2023 | 301 | 99.08
2023 | 302 | 103.73
2023 | 303 | 103.73
2023 | 304 | 139.42
2023 | 305 | 89.7
2023 | 306 | 100.38
2023 | 307 | 510.12
2023 | 308 | 72.5
2023 | 309 | 126.77
2023 | 310 | 275.99
2023 | 311 | 70.66
2023 | 312 | 0
2023 | 1301 | 242.05
2023 | 1302 | 193.64
2023 | 1303 | 25.58
2023 | 1304 | 0
2023 | 1315 | 0
2023 | 1316 | 0
2023 | 1318 | 200
2023 | 1321 | 85
2023 | 1322 | 140
2023 | 1323 | 63.75
2023 | 1325 | 0
2023 | 1326 | 260
2023 | 1501 | 260
2023 | 1502 | 60
2023 | 1503 | 96.82
2023 | 1504 | 145.23
2024 | 1 | 29.13
2024 | 2 | 842.33
2024 | 4 | 842.33
2024 | 9 | 842.33
2024 | 12 | 728.87
2024 | 13 | 20.12
2024 | 15 | 257.29
2024 | 21 | 157.83
2024 | 22 | 115.9
2024 | 23 | 115.9
2024 | 24 | 155.85
2024 | 25 | 186.33
2024 | 26 | 258.42
2024 | 27 | 195.49
2024 | 28 | 459.92
2024 | 32 | 248.31
2024 | 34 | 423.38
2024 | 35 | 692.45
2024 | 36 | 157.83
2024 | 42 | 199.22
2024 | 43 | 431.62
2024 | 44 | 25.58
2024 | 46 | 228.91
2024 | 47 | 235.6
2024 | 48 | 1012.12
2024 | 50 | 669.87
2024 | 54 | 304.55
2024 | 58 | 300.05
2024 | 62 | 309.24
2024 | 63 | 365.77
2024 | 64 | 853.54
2024 | 68 | 195.63
2024 | 74 | 364.46
2024 | 83 | 448.1
2024 | 86 | 170.34
2024 | 90 | 533.1
2024 | 93 | 842.33
2024 | 94 | 842.33
2024 | 96 | 99.92
2024 | 98 | 489.8
2024 | 107 | 57.63
2024 | 110 | 568.29
2024 | 116 | 117.46
2024 | 140 | 88.11
2024 | 141 | 1280.52
2024 | 147 | 134.18
2024 | 156 | 77.12
2024 | 163 | 156.7
2024 | 167 | 144.67
2024 | 171 | 88
2024 | 172 | 99.97
2024 | 173 | 192.03
2024 | 174 | 331.22
2024 | 176 | 149.48
2024 | 183 | 171.61
2024 | 194 | 1098.58
2024 | 203 | 0
2024 | 204 | 0
2024 | 205 | 0
2024 | 207 | 0
2024 | 208 | 783.64
2024 | 209 | 0
2024 | 211 | 150.79
2024 | 212 | 84.58
2024 | 224 | 31.08
2024 | 225 | 1329.7
2024 | 226 | 1061.13
2024 | 227 | 447.52
2024 | 228 | 1061.14
2024 | 229 | 942.05
2024 | 230 | 495.06
2024 | 231 | 489.29
2024 | 232 | 842.33
2024 | 233 | 984.29
2024 | 234 | 290.26
2024 | 235 | 1350.87
2024 | 236 | 842.33
2024 | 237 | 760.85
2024 | 238 | 963.75
2024 | 239 | 963.75
2024 | 240 | 1115.96
2024 | 241 | 495.75
2024 | 242 | 1176.45
2024 | 243 | 495.08
2024 | 244 | 495.06
2024 | 245 | 562.65
2024 | 246 | 1124.53
2024 | 247 | 609.51
2024 | 248 | 495.06
2024 | 249 | 842.33
2024 | 250 | 1176.45
2024 | 251 | 842.33
2024 | 252 | 842.33
2024 | 253 | 279.45
2024 | 254 | 1153.98
2024 | 255 | 828.98
2024 | 256 | 562.65
2024 | 257 | 907.52
2024 | 258 | 1016.04
2024 | 259 | 977.53
2024 | 260 | 827.17
2024 | 261 | 829.7
2024 | 262 | 495.75
2024 | 263 | 474.77
2024 | 264 | 842.33
2024 | 265 | 415.82
2024 | 266 | 827.17
2024 | 301 | 99.08
2024 | 302 | 103.73
2024 | 303 | 103.73
2024 | 304 | 139.42
2024 | 305 | 89.7
2024 | 306 | 100.38
2024 | 307 | 510.12
2024 | 308 | 72.5
2024 | 309 | 126.77
2024 | 310 | 275.99
2024 | 311 | 70.66
2024 | 312 | 0
2024 | 1301 | 242.05
2024 | 1302 | 193.64
2024 | 1303 | 25.58
2024 | 1304 | 0
2024 | 1315 | 0
2024 | 1316 | 0
2024 | 1318 | 200
2024 | 1321 | 85
2024 | 1322 | 140
2024 | 1323 | 63.75
2024 | 1325 | 0
2024 | 1326 | 260
2024 | 1501 | 260
2024 | 1502 | 60
2024 | 1503 | 96.82
2024 | 1504 | 145.23
2025 | 1 | 29.13
2025 | 2 | 842.33
2025 | 4 | 842.33
2025 | 9 | 842.33
2025 | 12 | 728.87
2025 | 13 | 20.12
2025 | 15 | 257.29
2025 | 21 | 157.83
2025 | 22 | 115.9
2025 | 23 | 115.9
2025 | 24 | 155.85
2025 | 25 | 186.33
2025 | 26 | 258.42
2025 | 27 | 195.49
2025 | 28 | 459.92
2025 | 32 | 248.31
2025 | 34 | 423.38
2025 | 35 | 692.45
2025 | 36 | 157.83
2025 | 42 | 199.22
2025 | 43 | 431.62
2025 | 44 | 25.58
2025 | 46 | 228.91
2025 | 47 | 235.6
2025 | 48 | 1012.12
2025 | 50 | 669.87
2025 | 54 | 304.55
2025 | 58 | 300.05
2025 | 62 | 309.24
2025 | 63 | 365.77
2025 | 64 | 853.54
2025 | 68 | 195.63
2025 | 74 | 364.46
2025 | 83 | 448.1
2025 | 86 | 170.34
2025 | 90 | 533.1
2025 | 93 | 842.33
2025 | 94 | 842.33
2025 | 96 | 99.92
2025 | 98 | 489.8
2025 | 107 | 57.63
2025 | 110 | 568.29
2025 | 116 | 117.46
2025 | 140 | 88.11
2025 | 141 | 1280.52
2025 | 147 | 134.18
2025 | 156 | 77.12
2025 | 163 | 156.7
2025 | 167 | 144.67
2025 | 171 | 88
2025 | 172 | 99.97
2025 | 173 | 192.03
2025 | 174 | 331.22
2025 | 176 | 149.48
2025 | 183 | 171.61
2025 | 194 | 1098.58
2025 | 203 | 0
2025 | 204 | 0
2025 | 205 | 0
2025 | 207 | 0
2025 | 208 | 783.64
2025 | 209 | 0
2025 | 211 | 150.79
2025 | 212 | 84.58
2025 | 224 | 31.08
2025 | 225 | 1329.7
2025 | 226 | 1061.13
2025 | 227 | 447.52
2025 | 228 | 1061.14
2025 | 229 | 942.05
2025 | 230 | 495.06
2025 | 231 | 489.29
2025 | 232 | 842.33
2025 | 233 | 984.29
2025 | 234 | 290.26
2025 | 235 | 1350.87
2025 | 236 | 842.33
2025 | 237 | 760.85
2025 | 238 | 963.75
2025 | 239 | 963.75
2025 | 240 | 1115.96
2025 | 241 | 495.75
2025 | 242 | 1176.45
2025 | 243 | 495.08
2025 | 244 | 495.06
2025 | 245 | 562.65
2025 | 246 | 1124.53
2025 | 247 | 609.51
2025 | 248 | 495.06
2025 | 249 | 842.33
2025 | 250 | 1176.45
2025 | 251 | 842.33
2025 | 252 | 842.33
2025 | 253 | 279.45
2025 | 254 | 1153.98
2025 | 255 | 828.98
2025 | 256 | 562.65
2025 | 257 | 907.52
2025 | 258 | 1016.04
2025 | 259 | 977.53
2025 | 260 | 827.17
2025 | 261 | 829.7
2025 | 262 | 495.75
2025 | 263 | 474.77
2025 | 264 | 842.33
2025 | 265 | 415.82
2025 | 266 | 827.17
2025 | 301 | 99.08
2025 | 302 | 103.73
2025 | 303 | 103.73
2025 | 304 | 139.42
2025 | 305 | 89.7
2025 | 306 | 100.38
2025 | 307 | 510.12
2025 | 308 | 72.5
2025 | 309 | 126.77
2025 | 310 | 275.99
2025 | 311 | 70.66
2025 | 312 | 0
2025 | 1301 | 242.05
2025 | 1302 | 193.64
2025 | 1303 | 25.58
2025 | 1304 | 0
2025 | 1315 | 0
2025 | 1316 | 0
2025 | 1318 | 200
2025 | 1321 | 85
2025 | 1322 | 140
2025 | 1323 | 63.75
2025 | 1325 | 0
2025 | 1326 | 260
2025 | 1501 | 260
2025 | 1502 | 60
2025 | 1503 | 96.82
2025 | 1504 | 145.23
2026 | 1 | 29.13
2026 | 2 | 842.33
2026 | 4 | 842.33
2026 | 9 | 842.33
2026 | 12 | 728.87
2026 | 13 | 20.12
2026 | 15 | 257.29
2026 | 21 | 157.83
2026 | 22 | 115.9
2026 | 23 | 115.9
2026 | 24 | 155.85
2026 | 25 | 186.33
2026 | 26 | 258.42
2026 | 27 | 195.49
2026 | 28 | 459.92
2026 | 32 | 248.31
2026 | 34 | 423.38
2026 | 35 | 692.45
2026 | 36 | 157.83
2026 | 42 | 199.22
2026 | 43 | 431.62
2026 | 44 | 25.58
2026 | 46 | 228.91
2026 | 47 | 235.6
2026 | 48 | 1012.12
2026 | 50 | 669.87
2026 | 54 | 304.55
2026 | 58 | 300.05
2026 | 62 | 309.24
2026 | 63 | 365.77
2026 | 64 | 853.54
2026 | 68 | 195.63
2026 | 74 | 364.46
2026 | 83 | 448.1
2026 | 86 | 170.34
2026 | 90 | 533.1
2026 | 93 | 842.33
2026 | 94 | 842.33
2026 | 96 | 99.92
2026 | 98 | 489.8
2026 | 107 | 57.63
2026 | 110 | 568.29
2026 | 116 | 117.46
2026 | 140 | 88.11
2026 | 141 | 1280.52
2026 | 147 | 134.18
2026 | 156 | 77.12
2026 | 163 | 156.7
2026 | 167 | 144.67
2026 | 171 | 88
2026 | 172 | 99.97
2026 | 173 | 192.03
2026 | 174 | 331.22
2026 | 176 | 149.48
2026 | 183 | 171.61
2026 | 194 | 1098.58
2026 | 203 | 0
2026 | 204 | 0
2026 | 205 | 0
2026 | 207 | 0
2026 | 208 | 783.64
2026 | 209 | 0
2026 | 211 | 150.79
2026 | 212 | 84.58
2026 | 224 | 31.08
2026 | 225 | 1329.7
2026 | 226 | 1061.13
2026 | 227 | 447.52
2026 | 228 | 1061.14
2026 | 229 | 942.05
2026 | 230 | 495.06
2026 | 231 | 489.29
2026 | 232 | 842.33
2026 | 233 | 984.29
2026 | 234 | 290.26
2026 | 235 | 1350.87
2026 | 236 | 842.33
2026 | 237 | 760.85
2026 | 238 | 963.75
2026 | 239 | 963.75
2026 | 240 | 1115.96
2026 | 241 | 495.75
2026 | 242 | 1176.45
2026 | 243 | 495.08
2026 | 244 | 495.06
2026 | 245 | 562.65
2026 | 246 | 1124.53
2026 | 247 | 609.51
2026 | 248 | 495.06
2026 | 249 | 842.33
2026 | 250 | 1176.45
2026 | 251 | 842.33
2026 | 252 | 842.33
2026 | 253 | 279.45
2026 | 254 | 1153.98
2026 | 255 | 828.98
2026 | 256 | 562.65
2026 | 257 | 907.52
2026 | 258 | 1016.04
2026 | 259 | 977.53
2026 | 260 | 827.17
2026 | 261 | 829.7
2026 | 262 | 495.75
2026 | 263 | 474.77
2026 | 264 | 842.33
2026 | 265 | 415.82
2026 | 266 | 827.17
2026 | 301 | 99.08
2026 | 302 | 103.73
2026 | 303 | 103.73
2026 | 304 | 139.42
2026 | 305 | 89.7
2026 | 306 | 100.38
2026 | 307 | 510.12
2026 | 308 | 72.5
2026 | 309 | 126.77
2026 | 310 | 275.99
2026 | 311 | 70.66
2026 | 312 | 0
2026 | 1301 | 242.05
2026 | 1302 | 193.64
2026 | 1303 | 25.58
2026 | 1304 | 0
2026 | 1315 | 0
2026 | 1316 | 0
2026 | 1318 | 200
2026 | 1321 | 85
2026 | 1322 | 140
2026 | 1323 | 63.75
2026 | 1325 | 0
2026 | 1326 | 260
2026 | 1501 | 260
2026 | 1502 | 60
2026 | 1503 | 96.82
2026 | 1504 | 145.23
2027 | 1 | 29.13
2027 | 2 | 842.33
2027 | 4 | 842.33
2027 | 9 | 842.33
2027 | 12 | 728.87
2027 | 13 | 20.12
2027 | 15 | 257.29
2027 | 21 | 157.83
2027 | 22 | 115.9
2027 | 23 | 115.9
2027 | 24 | 155.85
2027 | 25 | 186.33
2027 | 26 | 258.42
2027 | 27 | 195.49
2027 | 28 | 459.92
2027 | 32 | 248.31
2027 | 34 | 423.38
2027 | 35 | 692.45
2027 | 36 | 157.83
2027 | 42 | 199.22
2027 | 43 | 431.62
2027 | 44 | 25.58
2027 | 46 | 228.91
2027 | 47 | 235.6
2027 | 48 | 1012.12
2027 | 50 | 669.87
2027 | 54 | 304.55
2027 | 58 | 300.05
2027 | 62 | 309.24
2027 | 63 | 365.77
2027 | 64 | 853.54
2027 | 68 | 195.63
2027 | 74 | 364.46
2027 | 83 | 448.1
2027 | 86 | 170.34
2027 | 90 | 533.1
2027 | 93 | 842.33
2027 | 94 | 842.33
2027 | 96 | 99.92
2027 | 98 | 489.8
2027 | 107 | 57.63
2027 | 110 | 568.29
2027 | 116 | 117.46
2027 | 140 | 88.11
2027 | 141 | 1280.52
2027 | 147 | 134.18
2027 | 156 | 77.12
2027 | 163 | 156.7
2027 | 167 | 144.67
2027 | 171 | 88
2027 | 172 | 99.97
2027 | 173 | 192.03
2027 | 174 | 331.22
2027 | 176 | 149.48
2027 | 183 | 171.61
2027 | 194 | 1098.58
2027 | 203 | 0
2027 | 204 | 0
2027 | 205 | 0
2027 | 207 | 0
2027 | 208 | 783.64
2027 | 209 | 0
2027 | 211 | 150.79
2027 | 212 | 84.58
2027 | 224 | 31.08
2027 | 225 | 1329.7
2027 | 226 | 1061.13
2027 | 227 | 447.52
2027 | 228 | 1061.14
2027 | 229 | 942.05
2027 | 230 | 495.06
2027 | 231 | 489.29
2027 | 232 | 842.33
2027 | 233 | 984.29
2027 | 234 | 290.26
2027 | 235 | 1350.87
2027 | 236 | 842.33
2027 | 237 | 760.85
2027 | 238 | 963.75
2027 | 239 | 963.75
2027 | 240 | 1115.96
2027 | 241 | 495.75
2027 | 242 | 1176.45
2027 | 243 | 495.08
2027 | 244 | 495.06
2027 | 245 | 562.65
2027 | 246 | 1124.53
2027 | 247 | 609.51
2027 | 248 | 495.06
2027 | 249 | 842.33
2027 | 250 | 1176.45
2027 | 251 | 842.33
2027 | 252 | 842.33
2027 | 253 | 279.45
2027 | 254 | 1153.98
2027 | 255 | 828.98
2027 | 256 | 562.65
2027 | 257 | 907.52
2027 | 258 | 1016.04
2027 | 259 | 977.53
2027 | 260 | 827.17
2027 | 261 | 829.7
2027 | 262 | 495.75
2027 | 263 | 474.77
2027 | 264 | 842.33
2027 | 265 | 415.82
2027 | 266 | 827.17
2027 | 301 | 99.08
2027 | 302 | 103.73
2027 | 303 | 103.73
2027 | 304 | 139.42
2027 | 305 | 89.7
2027 | 306 | 100.38
2027 | 307 | 510.12
2027 | 308 | 72.5
2027 | 309 | 126.77
2027 | 310 | 275.99
2027 | 311 | 70.66
2027 | 312 | 0
2027 | 1301 | 242.05
2027 | 1302 | 193.64
2027 | 1303 | 25.58
2027 | 1304 | 0
2027 | 1315 | 0
2027 | 1316 | 0
2027 | 1318 | 200
2027 | 1321 | 85
2027 | 1322 | 140
2027 | 1323 | 63.75
2027 | 1325 | 0
2027 | 1326 | 260
2027 | 1501 | 260
2027 | 1502 | 60
2027 | 1503 | 96.82
2027 | 1504 | 145.23
2028 | 1 | 29.13
2028 | 2 | 842.33
2028 | 4 | 842.33
2028 | 9 | 842.33
2028 | 12 | 728.87
2028 | 13 | 20.12
2028 | 15 | 257.29
2028 | 21 | 157.83
2028 | 22 | 115.9
2028 | 23 | 115.9
2028 | 24 | 155.85
2028 | 25 | 186.33
2028 | 26 | 258.42
2028 | 27 | 195.49
2028 | 28 | 459.92
2028 | 32 | 248.31
2028 | 34 | 423.38
2028 | 35 | 692.45
2028 | 36 | 157.83
2028 | 42 | 199.22
2028 | 43 | 431.62
2028 | 44 | 25.58
2028 | 46 | 228.91
2028 | 47 | 235.6
2028 | 48 | 1012.12
2028 | 50 | 669.87
2028 | 54 | 304.55
2028 | 58 | 300.05
2028 | 62 | 309.24
2028 | 63 | 365.77
2028 | 64 | 853.54
2028 | 68 | 195.63
2028 | 74 | 364.46
2028 | 83 | 448.1
2028 | 86 | 170.34
2028 | 90 | 533.1
2028 | 93 | 842.33
2028 | 94 | 842.33
2028 | 96 | 99.92
2028 | 98 | 489.8
2028 | 107 | 57.63
2028 | 110 | 568.29
2028 | 116 | 117.46
2028 | 140 | 88.11
2028 | 141 | 1280.52
2028 | 147 | 134.18
2028 | 156 | 77.12
2028 | 163 | 156.7
2028 | 167 | 144.67
2028 | 171 | 88
2028 | 172 | 99.97
2028 | 173 | 192.03
2028 | 174 | 331.22
2028 | 176 | 149.48
2028 | 183 | 171.61
2028 | 194 | 1098.58
2028 | 203 | 0
2028 | 204 | 0
2028 | 205 | 0
2028 | 207 | 0
2028 | 208 | 783.64
2028 | 209 | 0
2028 | 211 | 150.79
2028 | 212 | 84.58
2028 | 224 | 31.08
2028 | 225 | 1329.7
2028 | 226 | 1061.13
2028 | 227 | 447.52
2028 | 228 | 1061.14
2028 | 229 | 942.05
2028 | 230 | 495.06
2028 | 231 | 489.29
2028 | 232 | 842.33
2028 | 233 | 984.29
2028 | 234 | 290.26
2028 | 235 | 1350.87
2028 | 236 | 842.33
2028 | 237 | 760.85
2028 | 238 | 963.75
2028 | 239 | 963.75
2028 | 240 | 1115.96
2028 | 241 | 495.75
2028 | 242 | 1176.45
2028 | 243 | 495.08
2028 | 244 | 495.06
2028 | 245 | 562.65
2028 | 246 | 1124.53
2028 | 247 | 609.51
2028 | 248 | 495.06
2028 | 249 | 842.33
2028 | 250 | 1176.45
2028 | 251 | 842.33
2028 | 252 | 842.33
2028 | 253 | 279.45
2028 | 254 | 1153.98
2028 | 255 | 828.98
2028 | 256 | 562.65
2028 | 257 | 907.52
2028 | 258 | 1016.04
2028 | 259 | 977.53
2028 | 260 | 827.17
2028 | 261 | 829.7
2028 | 262 | 495.75
2028 | 263 | 474.77
2028 | 264 | 842.33
2028 | 265 | 415.82
2028 | 266 | 827.17
2028 | 301 | 99.08
2028 | 302 | 103.73
2028 | 303 | 103.73
2028 | 304 | 139.42
2028 | 305 | 89.7
2028 | 306 | 100.38
2028 | 307 | 510.12
2028 | 308 | 72.5
2028 | 309 | 126.77
2028 | 310 | 275.99
2028 | 311 | 70.66
2028 | 312 | 0
2028 | 1301 | 242.05
2028 | 1302 | 193.64
2028 | 1303 | 25.58
2028 | 1304 | 0
2028 | 1315 | 0
2028 | 1316 | 0
2028 | 1318 | 200
2028 | 1321 | 85
2028 | 1322 | 140
2028 | 1323 | 63.75
2028 | 1325 | 0
2028 | 1326 | 260
2028 | 1501 | 260
2028 | 1502 | 60
2028 | 1503 | 96.82
2028 | 1504 | 145.23
2029 | 1 | 29.13
2029 | 2 | 842.33
2029 | 4 | 842.33
2029 | 9 | 842.33
2029 | 12 | 728.87
2029 | 13 | 20.12
2029 | 15 | 257.29
2029 | 21 | 157.83
2029 | 22 | 115.9
2029 | 23 | 115.9
2029 | 24 | 155.85
2029 | 25 | 186.33
2029 | 26 | 258.42
2029 | 27 | 195.49
2029 | 28 | 459.92
2029 | 32 | 248.31
2029 | 34 | 423.38
2029 | 35 | 692.45
2029 | 36 | 157.83
2029 | 42 | 199.22
2029 | 43 | 431.62
2029 | 44 | 25.58
2029 | 46 | 228.91
2029 | 47 | 235.6
2029 | 48 | 1012.12
2029 | 50 | 669.87
2029 | 54 | 304.55
2029 | 58 | 300.05
2029 | 62 | 309.24
2029 | 63 | 365.77
2029 | 64 | 853.54
2029 | 68 | 195.63
2029 | 74 | 364.46
2029 | 83 | 448.1
2029 | 86 | 170.34
2029 | 90 | 533.1
2029 | 93 | 842.33
2029 | 94 | 842.33
2029 | 96 | 99.92
2029 | 98 | 489.8
2029 | 107 | 57.63
2029 | 110 | 568.29
2029 | 116 | 117.46
2029 | 140 | 88.11
2029 | 141 | 1280.52
2029 | 147 | 134.18
2029 | 156 | 77.12
2029 | 163 | 156.7
2029 | 167 | 144.67
2029 | 171 | 88
2029 | 172 | 99.97
2029 | 173 | 192.03
2029 | 174 | 331.22
2029 | 176 | 149.48
2029 | 183 | 171.61
2029 | 194 | 1098.58
2029 | 203 | 0
2029 | 204 | 0
2029 | 205 | 0
2029 | 207 | 0
2029 | 208 | 783.64
2029 | 209 | 0
2029 | 211 | 150.79
2029 | 212 | 84.58
2029 | 224 | 31.08
2029 | 225 | 1329.7
2029 | 226 | 1061.13
2029 | 227 | 447.52
2029 | 228 | 1061.14
2029 | 229 | 942.05
2029 | 230 | 495.06
2029 | 231 | 489.29
2029 | 232 | 842.33
2029 | 233 | 984.29
2029 | 234 | 290.26
2029 | 235 | 1350.87
2029 | 236 | 842.33
2029 | 237 | 760.85
2029 | 238 | 963.75
2029 | 239 | 963.75
2029 | 240 | 1115.96
2029 | 241 | 495.75
2029 | 242 | 1176.45
2029 | 243 | 495.08
2029 | 244 | 495.06
2029 | 245 | 562.65
2029 | 246 | 1124.53
2029 | 247 | 609.51
2029 | 248 | 495.06
2029 | 249 | 842.33
2029 | 250 | 1176.45
2029 | 251 | 842.33
2029 | 252 | 842.33
2029 | 253 | 279.45
2029 | 254 | 1153.98
2029 | 255 | 828.98
2029 | 256 | 562.65
2029 | 257 | 907.52
2029 | 258 | 1016.04
2029 | 259 | 977.53
2029 | 260 | 827.17
2029 | 261 | 829.7
2029 | 262 | 495.75
2029 | 263 | 474.77
2029 | 264 | 842.33
2029 | 265 | 415.82
2029 | 266 | 827.17
2029 | 301 | 99.08
2029 | 302 | 103.73
2029 | 303 | 103.73
2029 | 304 | 139.42
2029 | 305 | 89.7
2029 | 306 | 100.38
2029 | 307 | 510.12
2029 | 308 | 72.5
2029 | 309 | 126.77
2029 | 310 | 275.99
2029 | 311 | 70.66
2029 | 312 | 0
2029 | 1301 | 242.05
2029 | 1302 | 193.64
2029 | 1303 | 25.58
2029 | 1304 | 0
2029 | 1315 | 0
2029 | 1316 | 0
2029 | 1318 | 200
2029 | 1321 | 85
2029 | 1322 | 140
2029 | 1323 | 63.75
2029 | 1325 | 0
2029 | 1326 | 260
2029 | 1501 | 260
2029 | 1502 | 60
2029 | 1503 | 96.82
2029 | 1504 | 145.23
2030 | 1 | 29.13
2030 | 2 | 842.33
2030 | 4 | 842.33
2030 | 9 | 842.33
2030 | 12 | 728.87
2030 | 13 | 20.12
2030 | 15 | 257.29
2030 | 21 | 157.83
2030 | 22 | 115.9
2030 | 23 | 115.9
2030 | 24 | 155.85
2030 | 25 | 186.33
2030 | 26 | 258.42
2030 | 27 | 195.49
2030 | 28 | 459.92
2030 | 32 | 248.31
2030 | 34 | 423.38
2030 | 35 | 692.45
2030 | 36 | 157.83
2030 | 42 | 199.22
2030 | 43 | 431.62
2030 | 44 | 25.58
2030 | 46 | 228.91
2030 | 47 | 235.6
2030 | 48 | 1012.12
2030 | 50 | 669.87
2030 | 54 | 304.55
2030 | 58 | 300.05
2030 | 62 | 309.24
2030 | 63 | 365.77
2030 | 64 | 853.54
2030 | 68 | 195.63
2030 | 74 | 364.46
2030 | 83 | 448.1
2030 | 86 | 170.34
2030 | 90 | 533.1
2030 | 93 | 842.33
2030 | 94 | 842.33
2030 | 96 | 99.92
2030 | 98 | 489.8
2030 | 107 | 57.63
2030 | 110 | 568.29
2030 | 116 | 117.46
2030 | 140 | 88.11
2030 | 141 | 1280.52
2030 | 147 | 134.18
2030 | 156 | 77.12
2030 | 163 | 156.7
2030 | 167 | 144.67
2030 | 171 | 88
2030 | 172 | 99.97
2030 | 173 | 192.03
2030 | 174 | 331.22
2030 | 176 | 149.48
2030 | 183 | 171.61
2030 | 194 | 1098.58
2030 | 203 | 0
2030 | 204 | 0
2030 | 205 | 0
2030 | 207 | 0
2030 | 208 | 783.64
2030 | 209 | 0
2030 | 211 | 150.79
2030 | 212 | 84.58
2030 | 224 | 31.08
2030 | 225 | 1329.7
2030 | 226 | 1061.13
2030 | 227 | 447.52
2030 | 228 | 1061.14
2030 | 229 | 942.05
2030 | 230 | 495.06
2030 | 231 | 489.29
2030 | 232 | 842.33
2030 | 233 | 984.29
2030 | 234 | 290.26
2030 | 235 | 1350.87
2030 | 236 | 842.33
2030 | 237 | 760.85
2030 | 238 | 963.75
2030 | 239 | 963.75
2030 | 240 | 1115.96
2030 | 241 | 495.75
2030 | 242 | 1176.45
2030 | 243 | 495.08
2030 | 244 | 495.06
2030 | 245 | 562.65
2030 | 246 | 1124.53
2030 | 247 | 609.51
2030 | 248 | 495.06
2030 | 249 | 842.33
2030 | 250 | 1176.45
2030 | 251 | 842.33
2030 | 252 | 842.33
2030 | 253 | 279.45
2030 | 254 | 1153.98
2030 | 255 | 828.98
2030 | 256 | 562.65
2030 | 257 | 907.52
2030 | 258 | 1016.04
2030 | 259 | 977.53
2030 | 260 | 827.17
2030 | 261 | 829.7
2030 | 262 | 495.75
2030 | 263 | 474.77
2030 | 264 | 842.33
2030 | 265 | 415.82
2030 | 266 | 827.17
2030 | 301 | 99.08
2030 | 302 | 103.73
2030 | 303 | 103.73
2030 | 304 | 139.42
2030 | 305 | 89.7
2030 | 306 | 100.38
2030 | 307 | 510.12
2030 | 308 | 72.5
2030 | 309 | 126.77
2030 | 310 | 275.99
2030 | 311 | 70.66
2030 | 312 | 0
2030 | 1301 | 242.05
2030 | 1302 | 193.64
2030 | 1303 | 25.58
2030 | 1304 | 0
2030 | 1315 | 0
2030 | 1316 | 0
2030 | 1318 | 200
2030 | 1321 | 85
2030 | 1322 | 140
2030 | 1323 | 63.75
2030 | 1325 | 0
2030 | 1326 | 260
2030 | 1501 | 260
2030 | 1502 | 60
2030 | 1503 | 96.82
2030 | 1504 | 145.23
2031 | 1 | 29.13
2031 | 2 | 842.33
2031 | 4 | 842.33
2031 | 9 | 842.33
2031 | 12 | 728.87
2031 | 13 | 20.12
2031 | 15 | 257.29
2031 | 21 | 157.83
2031 | 22 | 115.9
2031 | 23 | 115.9
2031 | 24 | 155.85
2031 | 25 | 186.33
2031 | 26 | 258.42
2031 | 27 | 195.49
2031 | 28 | 459.92
2031 | 32 | 248.31
2031 | 34 | 423.38
2031 | 35 | 692.45
2031 | 36 | 157.83
2031 | 42 | 199.22
2031 | 43 | 431.62
2031 | 44 | 25.58
2031 | 46 | 228.91
2031 | 47 | 235.6
2031 | 48 | 1012.12
2031 | 50 | 669.87
2031 | 54 | 304.55
2031 | 58 | 300.05
2031 | 62 | 309.24
2031 | 63 | 365.77
2031 | 64 | 853.54
2031 | 68 | 195.63
2031 | 74 | 364.46
2031 | 83 | 448.1
2031 | 86 | 170.34
2031 | 90 | 533.1
2031 | 93 | 842.33
2031 | 94 | 842.33
2031 | 96 | 99.92
2031 | 98 | 489.8
2031 | 107 | 57.63
2031 | 110 | 568.29
2031 | 116 | 117.46
2031 | 140 | 88.11
2031 | 141 | 1280.52
2031 | 147 | 134.18
2031 | 156 | 77.12
2031 | 163 | 156.7
2031 | 167 | 144.67
2031 | 171 | 88
2031 | 172 | 99.97
2031 | 173 | 192.03
2031 | 174 | 331.22
2031 | 176 | 149.48
2031 | 183 | 171.61
2031 | 194 | 1098.58
2031 | 203 | 0
2031 | 204 | 0
2031 | 205 | 0
2031 | 207 | 0
2031 | 208 | 783.64
2031 | 209 | 0
2031 | 211 | 150.79
2031 | 212 | 84.58
2031 | 224 | 31.08
2031 | 225 | 1329.7
2031 | 226 | 1061.13
2031 | 227 | 447.52
2031 | 228 | 1061.14
2031 | 229 | 942.05
2031 | 230 | 495.06
2031 | 231 | 489.29
2031 | 232 | 842.33
2031 | 233 | 984.29
2031 | 234 | 290.26
2031 | 235 | 1350.87
2031 | 236 | 842.33
2031 | 237 | 760.85
2031 | 238 | 963.75
2031 | 239 | 963.75
2031 | 240 | 1115.96
2031 | 241 | 495.75
2031 | 242 | 1176.45
2031 | 243 | 495.08
2031 | 244 | 495.06
2031 | 245 | 562.65
2031 | 246 | 1124.53
2031 | 247 | 609.51
2031 | 248 | 495.06
2031 | 249 | 842.33
2031 | 250 | 1176.45
2031 | 251 | 842.33
2031 | 252 | 842.33
2031 | 253 | 279.45
2031 | 254 | 1153.98
2031 | 255 | 828.98
2031 | 256 | 562.65
2031 | 257 | 907.52
2031 | 258 | 1016.04
2031 | 259 | 977.53
2031 | 260 | 827.17
2031 | 261 | 829.7
2031 | 262 | 495.75
2031 | 263 | 474.77
2031 | 264 | 842.33
2031 | 265 | 415.82
2031 | 266 | 827.17
2031 | 301 | 99.08
2031 | 302 | 103.73
2031 | 303 | 103.73
2031 | 304 | 139.42
2031 | 305 | 89.7
2031 | 306 | 100.38
2031 | 307 | 510.12
2031 | 308 | 72.5
2031 | 309 | 126.77
2031 | 310 | 275.99
2031 | 311 | 70.66
2031 | 312 | 0
2031 | 1301 | 242.05
2031 | 1302 | 193.64
2031 | 1303 | 25.58
2031 | 1304 | 0
2031 | 1315 | 0
2031 | 1316 | 0
2031 | 1318 | 150
2031 | 1321 | 85
2031 | 1322 | 140
2031 | 1323 | 63.75
2031 | 1325 | 0
2031 | 1326 | 260
2031 | 1501 | 260
2031 | 1502 | 60
2031 | 1503 | 96.82
2031 | 1504 | 145.23
2032 | 1 | 29.13
2032 | 2 | 842.33
2032 | 4 | 842.33
2032 | 9 | 842.33
2032 | 12 | 728.87
2032 | 13 | 20.12
2032 | 15 | 257.29
2032 | 21 | 157.83
2032 | 22 | 115.9
2032 | 23 | 115.9
2032 | 24 | 155.85
2032 | 25 | 186.33
2032 | 26 | 258.42
2032 | 27 | 195.49
2032 | 28 | 459.92
2032 | 32 | 248.31
2032 | 34 | 423.38
2032 | 35 | 692.45
2032 | 36 | 157.83
2032 | 42 | 199.22
2032 | 43 | 431.62
2032 | 44 | 25.58
2032 | 46 | 228.91
2032 | 47 | 235.6
2032 | 48 | 1012.12
2032 | 50 | 669.87
2032 | 54 | 304.55
2032 | 58 | 300.05
2032 | 62 | 309.24
2032 | 63 | 365.77
2032 | 64 | 853.54
2032 | 68 | 195.63
2032 | 74 | 364.46
2032 | 83 | 448.1
2032 | 86 | 170.34
2032 | 90 | 533.1
2032 | 93 | 842.33
2032 | 94 | 842.33
2032 | 96 | 99.92
2032 | 98 | 489.8
2032 | 107 | 57.63
2032 | 110 | 568.29
2032 | 116 | 117.46
2032 | 140 | 88.11
2032 | 141 | 1280.52
2032 | 147 | 134.18
2032 | 156 | 77.12
2032 | 163 | 156.7
2032 | 167 | 144.67
2032 | 171 | 88
2032 | 172 | 99.97
2032 | 173 | 192.03
2032 | 174 | 331.22
2032 | 176 | 149.48
2032 | 183 | 171.61
2032 | 194 | 1098.58
2032 | 203 | 0
2032 | 204 | 0
2032 | 205 | 0
2032 | 207 | 0
2032 | 208 | 783.64
2032 | 209 | 0
2032 | 211 | 150.79
2032 | 212 | 84.58
2032 | 224 | 31.08
2032 | 225 | 1329.7
2032 | 226 | 1061.13
2032 | 227 | 447.52
2032 | 228 | 1061.14
2032 | 229 | 942.05
2032 | 230 | 495.06
2032 | 231 | 489.29
2032 | 232 | 842.33
2032 | 233 | 984.29
2032 | 234 | 290.26
2032 | 235 | 1350.87
2032 | 236 | 842.33
2032 | 237 | 760.85
2032 | 238 | 963.75
2032 | 239 | 963.75
2032 | 240 | 1115.96
2032 | 241 | 495.75
2032 | 242 | 1176.45
2032 | 243 | 495.08
2032 | 244 | 495.06
2032 | 245 | 562.65
2032 | 246 | 1124.53
2032 | 247 | 609.51
2032 | 248 | 495.06
2032 | 249 | 842.33
2032 | 250 | 1176.45
2032 | 251 | 842.33
2032 | 252 | 842.33
2032 | 253 | 279.45
2032 | 254 | 1153.98
2032 | 255 | 828.98
2032 | 256 | 562.65
2032 | 257 | 907.52
2032 | 258 | 1016.04
2032 | 259 | 977.53
2032 | 260 | 827.17
2032 | 261 | 829.7
2032 | 262 | 495.75
2032 | 263 | 474.77
2032 | 264 | 842.33
2032 | 265 | 415.82
2032 | 266 | 827.17
2032 | 301 | 99.08
2032 | 302 | 103.73
2032 | 303 | 103.73
2032 | 304 | 139.42
2032 | 305 | 89.7
2032 | 306 | 100.38
2032 | 307 | 510.12
2032 | 308 | 72.5
2032 | 309 | 126.77
2032 | 310 | 275.99
2032 | 311 | 70.66
2032 | 312 | 0
2032 | 1301 | 242.05
2032 | 1302 | 193.64
2032 | 1303 | 25.58
2032 | 1304 | 0
2032 | 1315 | 0
2032 | 1316 | 0
2032 | 1318 | 150
2032 | 1321 | 85
2032 | 1322 | 140
2032 | 1323 | 63.75
2032 | 1325 | 0
2032 | 1326 | 260
2032 | 1501 | 260
2032 | 1502 | 60
2032 | 1503 | 96.82
2032 | 1504 | 145.23
2033 | 1 | 29.13
2033 | 2 | 842.33
2033 | 4 | 842.33
2033 | 9 | 842.33
2033 | 12 | 728.87
2033 | 13 | 20.12
2033 | 15 | 257.29
2033 | 21 | 157.83
2033 | 22 | 115.9
2033 | 23 | 115.9
2033 | 24 | 155.85
2033 | 25 | 186.33
2033 | 26 | 258.42
2033 | 27 | 195.49
2033 | 28 | 459.92
2033 | 32 | 248.31
2033 | 34 | 423.38
2033 | 35 | 692.45
2033 | 36 | 157.83
2033 | 42 | 199.22
2033 | 43 | 431.62
2033 | 44 | 25.58
2033 | 46 | 228.91
2033 | 47 | 235.6
2033 | 48 | 1012.12
2033 | 50 | 669.87
2033 | 54 | 304.55
2033 | 58 | 300.05
2033 | 62 | 309.24
2033 | 63 | 365.77
2033 | 64 | 853.54
2033 | 68 | 195.63
2033 | 74 | 364.46
2033 | 83 | 448.1
2033 | 86 | 170.34
2033 | 90 | 533.1
2033 | 93 | 842.33
2033 | 94 | 842.33
2033 | 96 | 99.92
2033 | 98 | 489.8
2033 | 107 | 57.63
2033 | 110 | 568.29
2033 | 116 | 117.46
2033 | 140 | 88.11
2033 | 141 | 1280.52
2033 | 147 | 134.18
2033 | 156 | 77.12
2033 | 163 | 156.7
2033 | 167 | 144.67
2033 | 171 | 88
2033 | 172 | 99.97
2033 | 173 | 192.03
2033 | 174 | 331.22
2033 | 176 | 149.48
2033 | 183 | 171.61
2033 | 194 | 1098.58
2033 | 203 | 0
2033 | 204 | 0
2033 | 205 | 0
2033 | 207 | 0
2033 | 208 | 783.64
2033 | 209 | 0
2033 | 211 | 150.79
2033 | 212 | 84.58
2033 | 224 | 31.08
2033 | 225 | 1329.7
2033 | 226 | 1061.13
2033 | 227 | 447.52
2033 | 228 | 1061.14
2033 | 229 | 942.05
2033 | 230 | 495.06
2033 | 231 | 489.29
2033 | 232 | 842.33
2033 | 233 | 984.29
2033 | 234 | 290.26
2033 | 235 | 1350.87
2033 | 236 | 842.33
2033 | 237 | 760.85
2033 | 238 | 963.75
2033 | 239 | 963.75
2033 | 240 | 1115.96
2033 | 241 | 495.75
2033 | 242 | 1176.45
2033 | 243 | 495.08
2033 | 244 | 495.06
2033 | 245 | 562.65
2033 | 246 | 1124.53
2033 | 247 | 609.51
2033 | 248 | 495.06
2033 | 249 | 842.33
2033 | 250 | 1176.45
2033 | 251 | 842.33
2033 | 252 | 842.33
2033 | 253 | 279.45
2033 | 254 | 1153.98
2033 | 255 | 828.98
2033 | 256 | 562.65
2033 | 257 | 907.52
2033 | 258 | 1016.04
2033 | 259 | 977.53
2033 | 260 | 827.17
2033 | 261 | 829.7
2033 | 262 | 495.75
2033 | 263 | 474.77
2033 | 264 | 842.33
2033 | 265 | 415.82
2033 | 266 | 827.17
2033 | 301 | 99.08
2033 | 302 | 103.73
2033 | 303 | 103.73
2033 | 304 | 139.42
2033 | 305 | 89.7
2033 | 306 | 100.38
2033 | 307 | 510.12
2033 | 308 | 72.5
2033 | 309 | 126.77
2033 | 310 | 275.99
2033 | 311 | 70.66
2033 | 312 | 0
2033 | 1301 | 242.05
2033 | 1302 | 193.64
2033 | 1303 | 25.58
2033 | 1304 | 0
2033 | 1315 | 0
2033 | 1316 | 0
2033 | 1318 | 150
2033 | 1321 | 85
2033 | 1322 | 140
2033 | 1323 | 63.75
2033 | 1325 | 0
2033 | 1326 | 260
2033 | 1501 | 260
2033 | 1502 | 60
2033 | 1503 | 96.82
2033 | 1504 | 145.23
2034 | 1 | 29.13
2034 | 2 | 842.33
2034 | 4 | 842.33
2034 | 9 | 842.33
2034 | 12 | 728.87
2034 | 13 | 20.12
2034 | 15 | 257.29
2034 | 21 | 157.83
2034 | 22 | 115.9
2034 | 23 | 115.9
2034 | 24 | 155.85
2034 | 25 | 186.33
2034 | 26 | 258.42
2034 | 27 | 195.49
2034 | 28 | 459.92
2034 | 32 | 248.31
2034 | 34 | 423.38
2034 | 35 | 692.45
2034 | 36 | 157.83
2034 | 42 | 199.22
2034 | 43 | 431.62
2034 | 44 | 25.58
2034 | 46 | 228.91
2034 | 47 | 235.6
2034 | 48 | 1012.12
2034 | 50 | 669.87
2034 | 54 | 304.55
2034 | 58 | 300.05
2034 | 62 | 309.24
2034 | 63 | 365.77
2034 | 64 | 853.54
2034 | 68 | 195.63
2034 | 74 | 364.46
2034 | 83 | 448.1
2034 | 86 | 170.34
2034 | 90 | 533.1
2034 | 93 | 842.33
2034 | 94 | 842.33
2034 | 96 | 99.92
2034 | 98 | 489.8
2034 | 107 | 57.63
2034 | 110 | 568.29
2034 | 116 | 117.46
2034 | 140 | 88.11
2034 | 141 | 1280.52
2034 | 147 | 134.18
2034 | 156 | 77.12
2034 | 163 | 156.7
2034 | 167 | 144.67
2034 | 171 | 88
2034 | 172 | 99.97
2034 | 173 | 192.03
2034 | 174 | 331.22
2034 | 176 | 149.48
2034 | 183 | 171.61
2034 | 194 | 1098.58
2034 | 203 | 0
2034 | 204 | 0
2034 | 205 | 0
2034 | 207 | 0
2034 | 208 | 783.64
2034 | 209 | 0
2034 | 211 | 150.79
2034 | 212 | 84.58
2034 | 224 | 31.08
2034 | 225 | 1329.7
2034 | 226 | 1061.13
2034 | 227 | 447.52
2034 | 228 | 1061.14
2034 | 229 | 942.05
2034 | 230 | 495.06
2034 | 231 | 489.29
2034 | 232 | 842.33
2034 | 233 | 984.29
2034 | 234 | 290.26
2034 | 235 | 1350.87
2034 | 236 | 842.33
2034 | 237 | 760.85
2034 | 238 | 963.75
2034 | 239 | 963.75
2034 | 240 | 1115.96
2034 | 241 | 495.75
2034 | 242 | 1176.45
2034 | 243 | 495.08
2034 | 244 | 495.06
2034 | 245 | 562.65
2034 | 246 | 1124.53
2034 | 247 | 609.51
2034 | 248 | 495.06
2034 | 249 | 842.33
2034 | 250 | 1176.45
2034 | 251 | 842.33
2034 | 252 | 842.33
2034 | 253 | 279.45
2034 | 254 | 1153.98
2034 | 255 | 828.98
2034 | 256 | 562.65
2034 | 257 | 907.52
2034 | 258 | 1016.04
2034 | 259 | 977.53
2034 | 260 | 827.17
2034 | 261 | 829.7
2034 | 262 | 495.75
2034 | 263 | 474.77
2034 | 264 | 842.33
2034 | 265 | 415.82
2034 | 266 | 827.17
2034 | 301 | 99.08
2034 | 302 | 103.73
2034 | 303 | 103.73
2034 | 304 | 139.42
2034 | 305 | 89.7
2034 | 306 | 100.38
2034 | 307 | 510.12
2034 | 308 | 72.5
2034 | 309 | 126.77
2034 | 310 | 275.99
2034 | 311 | 70.66
2034 | 312 | 0
2034 | 1301 | 242.05
2034 | 1302 | 193.64
2034 | 1303 | 25.58
2034 | 1304 | 0
2034 | 1315 | 0
2034 | 1316 | 0
2034 | 1318 | 150
2034 | 1321 | 85
2034 | 1322 | 140
2034 | 1323 | 63.75
2034 | 1325 | 0
2034 | 1326 | 260
2034 | 1501 | 260
2034 | 1502 | 60
2034 | 1503 | 96.82
2034 | 1504 | 145.23
2035 | 1 | 29.13
2035 | 2 | 842.33
2035 | 4 | 842.33
2035 | 9 | 842.33
2035 | 12 | 728.87
2035 | 13 | 20.12
2035 | 15 | 257.29
2035 | 21 | 157.83
2035 | 22 | 115.9
2035 | 23 | 115.9
2035 | 24 | 155.85
2035 | 25 | 186.33
2035 | 26 | 258.42
2035 | 27 | 195.49
2035 | 28 | 459.92
2035 | 32 | 248.31
2035 | 34 | 423.38
2035 | 35 | 692.45
2035 | 36 | 157.83
2035 | 42 | 199.22
2035 | 43 | 431.62
2035 | 44 | 25.58
2035 | 46 | 228.91
2035 | 47 | 235.6
2035 | 48 | 1012.12
2035 | 50 | 669.87
2035 | 54 | 304.55
2035 | 58 | 300.05
2035 | 62 | 309.24
2035 | 63 | 365.77
2035 | 64 | 853.54
2035 | 68 | 195.63
2035 | 74 | 364.46
2035 | 83 | 448.1
2035 | 86 | 170.34
2035 | 90 | 533.1
2035 | 93 | 842.33
2035 | 94 | 842.33
2035 | 96 | 99.92
2035 | 98 | 489.8
2035 | 107 | 57.63
2035 | 110 | 568.29
2035 | 116 | 117.46
2035 | 140 | 88.11
2035 | 141 | 1280.52
2035 | 147 | 134.18
2035 | 156 | 77.12
2035 | 163 | 156.7
2035 | 167 | 144.67
2035 | 171 | 88
2035 | 172 | 99.97
2035 | 173 | 192.03
2035 | 174 | 331.22
2035 | 176 | 149.48
2035 | 183 | 171.61
2035 | 194 | 1098.58
2035 | 203 | 0
2035 | 204 | 0
2035 | 205 | 0
2035 | 207 | 0
2035 | 208 | 783.64
2035 | 209 | 0
2035 | 211 | 150.79
2035 | 212 | 84.58
2035 | 224 | 31.08
2035 | 225 | 1329.7
2035 | 226 | 1061.13
2035 | 227 | 447.52
2035 | 228 | 1061.14
2035 | 229 | 942.05
2035 | 230 | 495.06
2035 | 231 | 489.29
2035 | 232 | 842.33
2035 | 233 | 984.29
2035 | 234 | 290.26
2035 | 235 | 1350.87
2035 | 236 | 842.33
2035 | 237 | 760.85
2035 | 238 | 963.75
2035 | 239 | 963.75
2035 | 240 | 1115.96
2035 | 241 | 495.75
2035 | 242 | 1176.45
2035 | 243 | 495.08
2035 | 244 | 495.06
2035 | 245 | 562.65
2035 | 246 | 1124.53
2035 | 247 | 609.51
2035 | 248 | 495.06
2035 | 249 | 842.33
2035 | 250 | 1176.45
2035 | 251 | 842.33
2035 | 252 | 842.33
2035 | 253 | 279.45
2035 | 254 | 1153.98
2035 | 255 | 828.98
2035 | 256 | 562.65
2035 | 257 | 907.52
2035 | 258 | 1016.04
2035 | 259 | 977.53
2035 | 260 | 827.17
2035 | 261 | 829.7
2035 | 262 | 495.75
2035 | 263 | 474.77
2035 | 264 | 842.33
2035 | 265 | 415.82
2035 | 266 | 827.17
2035 | 301 | 99.08
2035 | 302 | 103.73
2035 | 303 | 103.73
2035 | 304 | 139.42
2035 | 305 | 89.7
2035 | 306 | 100.38
2035 | 307 | 510.12
2035 | 308 | 72.5
2035 | 309 | 126.77
2035 | 310 | 275.99
2035 | 311 | 70.66
2035 | 312 | 0
2035 | 1301 | 242.05
2035 | 1302 | 193.64
2035 | 1303 | 25.58
2035 | 1304 | 0
2035 | 1315 | 0
2035 | 1316 | 0
2035 | 1318 | 150
2035 | 1321 | 85
2035 | 1322 | 140
2035 | 1323 | 63.75
2035 | 1325 | 0
2035 | 1326 | 260
2035 | 1501 | 260
2035 | 1502 | 60
2035 | 1503 | 96.82
2035 | 1504 | 145.23
2036 | 1 | 29.13
2036 | 2 | 842.33
2036 | 4 | 842.33
2036 | 9 | 842.33
2036 | 12 | 728.87
2036 | 13 | 20.12
2036 | 15 | 257.29
2036 | 21 | 157.83
2036 | 22 | 115.9
2036 | 23 | 115.9
2036 | 24 | 155.85
2036 | 25 | 186.33
2036 | 26 | 258.42
2036 | 27 | 195.49
2036 | 28 | 459.92
2036 | 32 | 248.31
2036 | 34 | 423.38
2036 | 35 | 692.45
2036 | 36 | 157.83
2036 | 42 | 199.22
2036 | 43 | 431.62
2036 | 44 | 25.58
2036 | 46 | 228.91
2036 | 47 | 235.6
2036 | 48 | 1012.12
2036 | 50 | 669.87
2036 | 54 | 304.55
2036 | 58 | 300.05
2036 | 62 | 309.24
2036 | 63 | 365.77
2036 | 64 | 853.54
2036 | 68 | 195.63
2036 | 74 | 364.46
2036 | 83 | 448.1
2036 | 86 | 170.34
2036 | 90 | 533.1
2036 | 93 | 842.33
2036 | 94 | 842.33
2036 | 96 | 99.92
2036 | 98 | 489.8
2036 | 107 | 57.63
2036 | 110 | 568.29
2036 | 116 | 117.46
2036 | 140 | 88.11
2036 | 141 | 1280.52
2036 | 147 | 134.18
2036 | 156 | 77.12
2036 | 163 | 156.7
2036 | 167 | 144.67
2036 | 171 | 88
2036 | 172 | 99.97
2036 | 173 | 192.03
2036 | 174 | 331.22
2036 | 176 | 149.48
2036 | 183 | 171.61
2036 | 194 | 1098.58
2036 | 203 | 0
2036 | 204 | 0
2036 | 205 | 0
2036 | 207 | 0
2036 | 208 | 783.64
2036 | 209 | 0
2036 | 211 | 150.79
2036 | 212 | 84.58
2036 | 224 | 31.08
2036 | 225 | 1329.7
2036 | 226 | 1061.13
2036 | 227 | 447.52
2036 | 228 | 1061.14
2036 | 229 | 942.05
2036 | 230 | 495.06
2036 | 231 | 489.29
2036 | 232 | 842.33
2036 | 233 | 984.29
2036 | 234 | 290.26
2036 | 235 | 1350.87
2036 | 236 | 842.33
2036 | 237 | 760.85
2036 | 238 | 963.75
2036 | 239 | 963.75
2036 | 240 | 1115.96
2036 | 241 | 495.75
2036 | 242 | 1176.45
2036 | 243 | 495.08
2036 | 244 | 495.06
2036 | 245 | 562.65
2036 | 246 | 1124.53
2036 | 247 | 609.51
2036 | 248 | 495.06
2036 | 249 | 842.33
2036 | 250 | 1176.45
2036 | 251 | 842.33
2036 | 252 | 842.33
2036 | 253 | 279.45
2036 | 254 | 1153.98
2036 | 255 | 828.98
2036 | 256 | 562.65
2036 | 257 | 907.52
2036 | 258 | 1016.04
2036 | 259 | 977.53
2036 | 260 | 827.17
2036 | 261 | 829.7
2036 | 262 | 495.75
2036 | 263 | 474.77
2036 | 264 | 842.33
2036 | 265 | 415.82
2036 | 266 | 827.17
2036 | 301 | 99.08
2036 | 302 | 103.73
2036 | 303 | 103.73
2036 | 304 | 139.42
2036 | 305 | 89.7
2036 | 306 | 100.38
2036 | 307 | 510.12
2036 | 308 | 72.5
2036 | 309 | 126.77
2036 | 310 | 275.99
2036 | 311 | 70.66
2036 | 312 | 0
2036 | 1301 | 242.05
2036 | 1302 | 193.64
2036 | 1303 | 25.58
2036 | 1304 | 0
2036 | 1315 | 0
2036 | 1316 | 0
2036 | 1318 | 150
2036 | 1321 | 85
2036 | 1322 | 140
2036 | 1323 | 63.75
2036 | 1325 | 0
2036 | 1326 | 260
2036 | 1501 | 260
2036 | 1502 | 60
2036 | 1503 | 96.82
2036 | 1504 | 145.23
2037 | 1 | 29.13
2037 | 2 | 842.33
2037 | 4 | 842.33
2037 | 9 | 842.33
2037 | 12 | 728.87
2037 | 13 | 20.12
2037 | 15 | 257.29
2037 | 21 | 157.83
2037 | 22 | 115.9
2037 | 23 | 115.9
2037 | 24 | 155.85
2037 | 25 | 186.33
2037 | 26 | 258.42
2037 | 27 | 195.49
2037 | 28 | 459.92
2037 | 32 | 248.31
2037 | 34 | 423.38
2037 | 35 | 692.45
2037 | 36 | 157.83
2037 | 42 | 199.22
2037 | 43 | 431.62
2037 | 44 | 25.58
2037 | 46 | 228.91
2037 | 47 | 235.6
2037 | 48 | 1012.12
2037 | 50 | 669.87
2037 | 54 | 304.55
2037 | 58 | 300.05
2037 | 62 | 309.24
2037 | 63 | 365.77
2037 | 64 | 853.54
2037 | 68 | 195.63
2037 | 74 | 364.46
2037 | 83 | 448.1
2037 | 86 | 170.34
2037 | 90 | 533.1
2037 | 93 | 842.33
2037 | 94 | 842.33
2037 | 96 | 99.92
2037 | 98 | 489.8
2037 | 107 | 57.63
2037 | 110 | 568.29
2037 | 116 | 117.46
2037 | 140 | 88.11
2037 | 141 | 1280.52
2037 | 147 | 134.18
2037 | 156 | 77.12
2037 | 163 | 156.7
2037 | 167 | 144.67
2037 | 171 | 88
2037 | 172 | 99.97
2037 | 173 | 192.03
2037 | 174 | 331.22
2037 | 176 | 149.48
2037 | 183 | 171.61
2037 | 194 | 1098.58
2037 | 203 | 0
2037 | 204 | 0
2037 | 205 | 0
2037 | 207 | 0
2037 | 208 | 783.64
2037 | 209 | 0
2037 | 211 | 150.79
2037 | 212 | 84.58
2037 | 224 | 31.08
2037 | 225 | 1329.7
2037 | 226 | 1061.13
2037 | 227 | 447.52
2037 | 228 | 1061.14
2037 | 229 | 942.05
2037 | 230 | 495.06
2037 | 231 | 489.29
2037 | 232 | 842.33
2037 | 233 | 984.29
2037 | 234 | 290.26
2037 | 235 | 1350.87
2037 | 236 | 842.33
2037 | 237 | 760.85
2037 | 238 | 963.75
2037 | 239 | 963.75
2037 | 240 | 1115.96
2037 | 241 | 495.75
2037 | 242 | 1176.45
2037 | 243 | 495.08
2037 | 244 | 495.06
2037 | 245 | 562.65
2037 | 246 | 1124.53
2037 | 247 | 609.51
2037 | 248 | 495.06
2037 | 249 | 842.33
2037 | 250 | 1176.45
2037 | 251 | 842.33
2037 | 252 | 842.33
2037 | 253 | 279.45
2037 | 254 | 1153.98
2037 | 255 | 828.98
2037 | 256 | 562.65
2037 | 257 | 907.52
2037 | 258 | 1016.04
2037 | 259 | 977.53
2037 | 260 | 827.17
2037 | 261 | 829.7
2037 | 262 | 495.75
2037 | 263 | 474.77
2037 | 264 | 842.33
2037 | 265 | 415.82
2037 | 266 | 827.17
2037 | 301 | 99.08
2037 | 302 | 103.73
2037 | 303 | 103.73
2037 | 304 | 139.42
2037 | 305 | 89.7
2037 | 306 | 100.38
2037 | 307 | 510.12
2037 | 308 | 72.5
2037 | 309 | 126.77
2037 | 310 | 275.99
2037 | 311 | 70.66
2037 | 312 | 0
2037 | 1301 | 242.05
2037 | 1302 | 193.64
2037 | 1303 | 25.58
2037 | 1304 | 0
2037 | 1315 | 0
2037 | 1316 | 0
2037 | 1318 | 150
2037 | 1321 | 85
2037 | 1322 | 140
2037 | 1323 | 63.75
2037 | 1325 | 0
2037 | 1326 | 260
2037 | 1501 | 260
2037 | 1502 | 60
2037 | 1503 | 96.82
2037 | 1504 | 145.23
2038 | 1 | 29.13
2038 | 2 | 842.33
2038 | 4 | 842.33
2038 | 9 | 842.33
2038 | 12 | 728.87
2038 | 13 | 20.12
2038 | 15 | 257.29
2038 | 21 | 157.83
2038 | 22 | 115.9
2038 | 23 | 115.9
2038 | 24 | 155.85
2038 | 25 | 186.33
2038 | 26 | 258.42
2038 | 27 | 195.49
2038 | 28 | 459.92
2038 | 32 | 248.31
2038 | 34 | 423.38
2038 | 35 | 692.45
2038 | 36 | 157.83
2038 | 42 | 199.22
2038 | 43 | 431.62
2038 | 44 | 25.58
2038 | 46 | 228.91
2038 | 47 | 235.6
2038 | 48 | 1012.12
2038 | 50 | 669.87
2038 | 54 | 304.55
2038 | 58 | 300.05
2038 | 62 | 309.24
2038 | 63 | 365.77
2038 | 64 | 853.54
2038 | 68 | 195.63
2038 | 74 | 364.46
2038 | 83 | 448.1
2038 | 86 | 170.34
2038 | 90 | 533.1
2038 | 93 | 842.33
2038 | 94 | 842.33
2038 | 96 | 99.92
2038 | 98 | 489.8
2038 | 107 | 57.63
2038 | 110 | 568.29
2038 | 116 | 117.46
2038 | 140 | 88.11
2038 | 141 | 1280.52
2038 | 147 | 134.18
2038 | 156 | 77.12
2038 | 163 | 156.7
2038 | 167 | 144.67
2038 | 171 | 88
2038 | 172 | 99.97
2038 | 173 | 192.03
2038 | 174 | 331.22
2038 | 176 | 149.48
2038 | 183 | 171.61
2038 | 194 | 1098.58
2038 | 203 | 0
2038 | 204 | 0
2038 | 205 | 0
2038 | 207 | 0
2038 | 208 | 783.64
2038 | 209 | 0
2038 | 211 | 150.79
2038 | 212 | 84.58
2038 | 224 | 31.08
2038 | 225 | 1329.7
2038 | 226 | 1061.13
2038 | 227 | 447.52
2038 | 228 | 1061.14
2038 | 229 | 942.05
2038 | 230 | 495.06
2038 | 231 | 489.29
2038 | 232 | 842.33
2038 | 233 | 984.29
2038 | 234 | 290.26
2038 | 235 | 1350.87
2038 | 236 | 842.33
2038 | 237 | 760.85
2038 | 238 | 963.75
2038 | 239 | 963.75
2038 | 240 | 1115.96
2038 | 241 | 495.75
2038 | 242 | 1176.45
2038 | 243 | 495.08
2038 | 244 | 495.06
2038 | 245 | 562.65
2038 | 246 | 1124.53
2038 | 247 | 609.51
2038 | 248 | 495.06
2038 | 249 | 842.33
2038 | 250 | 1176.45
2038 | 251 | 842.33
2038 | 252 | 842.33
2038 | 253 | 279.45
2038 | 254 | 1153.98
2038 | 255 | 828.98
2038 | 256 | 562.65
2038 | 257 | 907.52
2038 | 258 | 1016.04
2038 | 259 | 977.53
2038 | 260 | 827.17
2038 | 261 | 829.7
2038 | 262 | 495.75
2038 | 263 | 474.77
2038 | 264 | 842.33
2038 | 265 | 415.82
2038 | 266 | 827.17
2038 | 301 | 99.08
2038 | 302 | 103.73
2038 | 303 | 103.73
2038 | 304 | 139.42
2038 | 305 | 89.7
2038 | 306 | 100.38
2038 | 307 | 510.12
2038 | 308 | 72.5
2038 | 309 | 126.77
2038 | 310 | 275.99
2038 | 311 | 70.66
2038 | 312 | 0
2038 | 1301 | 242.05
2038 | 1302 | 193.64
2038 | 1303 | 25.58
2038 | 1304 | 0
2038 | 1315 | 0
2038 | 1316 | 0
2038 | 1318 | 150
2038 | 1321 | 85
2038 | 1322 | 140
2038 | 1323 | 63.75
2038 | 1325 | 0
2038 | 1326 | 260
2038 | 1501 | 260
2038 | 1502 | 60
2038 | 1503 | 96.82
2038 | 1504 | 145.23
2039 | 1 | 29.13
2039 | 2 | 842.33
2039 | 4 | 842.33
2039 | 9 | 842.33
2039 | 12 | 728.87
2039 | 13 | 20.12
2039 | 15 | 257.29
2039 | 21 | 157.83
2039 | 22 | 115.9
2039 | 23 | 115.9
2039 | 24 | 155.85
2039 | 25 | 186.33
2039 | 26 | 258.42
2039 | 27 | 195.49
2039 | 28 | 459.92
2039 | 32 | 248.31
2039 | 34 | 423.38
2039 | 35 | 692.45
2039 | 36 | 157.83
2039 | 42 | 199.22
2039 | 43 | 431.62
2039 | 44 | 25.58
2039 | 46 | 228.91
2039 | 47 | 235.6
2039 | 48 | 1012.12
2039 | 50 | 669.87
2039 | 54 | 304.55
2039 | 58 | 300.05
2039 | 62 | 309.24
2039 | 63 | 365.77
2039 | 64 | 853.54
2039 | 68 | 195.63
2039 | 74 | 364.46
2039 | 83 | 448.1
2039 | 86 | 170.34
2039 | 90 | 533.1
2039 | 93 | 842.33
2039 | 94 | 842.33
2039 | 96 | 99.92
2039 | 98 | 489.8
2039 | 107 | 57.63
2039 | 110 | 568.29
2039 | 116 | 117.46
2039 | 140 | 88.11
2039 | 141 | 1280.52
2039 | 147 | 134.18
2039 | 156 | 77.12
2039 | 163 | 156.7
2039 | 167 | 144.67
2039 | 171 | 88
2039 | 172 | 99.97
2039 | 173 | 192.03
2039 | 174 | 331.22
2039 | 176 | 149.48
2039 | 183 | 171.61
2039 | 194 | 1098.58
2039 | 203 | 0
2039 | 204 | 0
2039 | 205 | 0
2039 | 207 | 0
2039 | 208 | 783.64
2039 | 209 | 0
2039 | 211 | 150.79
2039 | 212 | 84.58
2039 | 224 | 31.08
2039 | 225 | 1329.7
2039 | 226 | 1061.13
2039 | 227 | 447.52
2039 | 228 | 1061.14
2039 | 229 | 942.05
2039 | 230 | 495.06
2039 | 231 | 489.29
2039 | 232 | 842.33
2039 | 233 | 984.29
2039 | 234 | 290.26
2039 | 235 | 1350.87
2039 | 236 | 842.33
2039 | 237 | 760.85
2039 | 238 | 963.75
2039 | 239 | 963.75
2039 | 240 | 1115.96
2039 | 241 | 495.75
2039 | 242 | 1176.45
2039 | 243 | 495.08
2039 | 244 | 495.06
2039 | 245 | 562.65
2039 | 246 | 1124.53
2039 | 247 | 609.51
2039 | 248 | 495.06
2039 | 249 | 842.33
2039 | 250 | 1176.45
2039 | 251 | 842.33
2039 | 252 | 842.33
2039 | 253 | 279.45
2039 | 254 | 1153.98
2039 | 255 | 828.98
2039 | 256 | 562.65
2039 | 257 | 907.52
2039 | 258 | 1016.04
2039 | 259 | 977.53
2039 | 260 | 827.17
2039 | 261 | 829.7
2039 | 262 | 495.75
2039 | 263 | 474.77
2039 | 264 | 842.33
2039 | 265 | 415.82
2039 | 266 | 827.17
2039 | 301 | 99.08
2039 | 302 | 103.73
2039 | 303 | 103.73
2039 | 304 | 139.42
2039 | 305 | 89.7
2039 | 306 | 100.38
2039 | 307 | 510.12
2039 | 308 | 72.5
2039 | 309 | 126.77
2039 | 310 | 275.99
2039 | 311 | 70.66
2039 | 312 | 0
2039 | 1301 | 242.05
2039 | 1302 | 193.64
2039 | 1303 | 25.58
2039 | 1304 | 0
2039 | 1315 | 0
2039 | 1316 | 0
2039 | 1318 | 150
2039 | 1321 | 85
2039 | 1322 | 140
2039 | 1323 | 63.75
2039 | 1325 | 0
2039 | 1326 | 260
2039 | 1501 | 260
2039 | 1502 | 60
2039 | 1503 | 96.82
2039 | 1504 | 145.23
2040 | 1 | 29.13
2040 | 2 | 842.33
2040 | 4 | 842.33
2040 | 9 | 842.33
2040 | 12 | 728.87
2040 | 13 | 20.12
2040 | 15 | 257.29
2040 | 21 | 157.83
2040 | 22 | 115.9
2040 | 23 | 115.9
2040 | 24 | 155.85
2040 | 25 | 186.33
2040 | 26 | 258.42
2040 | 27 | 195.49
2040 | 28 | 459.92
2040 | 32 | 248.31
2040 | 34 | 423.38
2040 | 35 | 692.45
2040 | 36 | 157.83
2040 | 42 | 199.22
2040 | 43 | 431.62
2040 | 44 | 25.58
2040 | 46 | 228.91
2040 | 47 | 235.6
2040 | 48 | 1012.12
2040 | 50 | 669.87
2040 | 54 | 304.55
2040 | 58 | 300.05
2040 | 62 | 309.24
2040 | 63 | 365.77
2040 | 64 | 853.54
2040 | 68 | 195.63
2040 | 74 | 364.46
2040 | 83 | 448.1
2040 | 86 | 170.34
2040 | 90 | 533.1
2040 | 93 | 842.33
2040 | 94 | 842.33
2040 | 96 | 99.92
2040 | 98 | 489.8
2040 | 107 | 57.63
2040 | 110 | 568.29
2040 | 116 | 117.46
2040 | 140 | 88.11
2040 | 141 | 1280.52
2040 | 147 | 134.18
2040 | 156 | 77.12
2040 | 163 | 156.7
2040 | 167 | 144.67
2040 | 171 | 88
2040 | 172 | 99.97
2040 | 173 | 192.03
2040 | 174 | 331.22
2040 | 176 | 149.48
2040 | 183 | 171.61
2040 | 194 | 1098.58
2040 | 203 | 0
2040 | 204 | 0
2040 | 205 | 0
2040 | 207 | 0
2040 | 208 | 783.64
2040 | 209 | 0
2040 | 211 | 150.79
2040 | 212 | 84.58
2040 | 224 | 31.08
2040 | 225 | 1329.7
2040 | 226 | 1061.13
2040 | 227 | 447.52
2040 | 228 | 1061.14
2040 | 229 | 942.05
2040 | 230 | 495.06
2040 | 231 | 489.29
2040 | 232 | 842.33
2040 | 233 | 984.29
2040 | 234 | 290.26
2040 | 235 | 1350.87
2040 | 236 | 842.33
2040 | 237 | 760.85
2040 | 238 | 963.75
2040 | 239 | 963.75
2040 | 240 | 1115.96
2040 | 241 | 495.75
2040 | 242 | 1176.45
2040 | 243 | 495.08
2040 | 244 | 495.06
2040 | 245 | 562.65
2040 | 246 | 1124.53
2040 | 247 | 609.51
2040 | 248 | 495.06
2040 | 249 | 842.33
2040 | 250 | 1176.45
2040 | 251 | 842.33
2040 | 252 | 842.33
2040 | 253 | 279.45
2040 | 254 | 1153.98
2040 | 255 | 828.98
2040 | 256 | 562.65
2040 | 257 | 907.52
2040 | 258 | 1016.04
2040 | 259 | 977.53
2040 | 260 | 827.17
2040 | 261 | 829.7
2040 | 262 | 495.75
2040 | 263 | 474.77
2040 | 264 | 842.33
2040 | 265 | 415.82
2040 | 266 | 827.17
2040 | 301 | 99.08
2040 | 302 | 103.73
2040 | 303 | 103.73
2040 | 304 | 139.42
2040 | 305 | 89.7
2040 | 306 | 100.38
2040 | 307 | 510.12
2040 | 308 | 72.5
2040 | 309 | 126.77
2040 | 310 | 275.99
2040 | 311 | 70.66
2040 | 312 | 0
2040 | 1301 | 242.05
2040 | 1302 | 193.64
2040 | 1303 | 25.58
2040 | 1304 | 0
2040 | 1315 | 0
2040 | 1316 | 0
2040 | 1318 | 150
2040 | 1321 | 85
2040 | 1322 | 140
2040 | 1323 | 63.75
2040 | 1325 | 0
2040 | 1326 | 260
2040 | 1501 | 260
2040 | 1502 | 60
2040 | 1503 | 96.82
2040 | 1504 | 145.23
2041 | 1 | 29.13
2041 | 2 | 842.33
2041 | 4 | 842.33
2041 | 9 | 842.33
2041 | 12 | 728.87
2041 | 13 | 20.12
2041 | 15 | 257.29
2041 | 21 | 157.83
2041 | 22 | 115.9
2041 | 23 | 115.9
2041 | 24 | 155.85
2041 | 25 | 186.33
2041 | 26 | 258.42
2041 | 27 | 195.49
2041 | 28 | 459.92
2041 | 32 | 248.31
2041 | 34 | 423.38
2041 | 35 | 692.45
2041 | 36 | 157.83
2041 | 42 | 199.22
2041 | 43 | 431.62
2041 | 44 | 25.58
2041 | 46 | 228.91
2041 | 47 | 235.6
2041 | 48 | 1012.12
2041 | 50 | 669.87
2041 | 54 | 304.55
2041 | 58 | 300.05
2041 | 62 | 309.24
2041 | 63 | 365.77
2041 | 64 | 853.54
2041 | 68 | 195.63
2041 | 74 | 364.46
2041 | 83 | 448.1
2041 | 86 | 170.34
2041 | 90 | 533.1
2041 | 93 | 842.33
2041 | 94 | 842.33
2041 | 96 | 99.92
2041 | 98 | 489.8
2041 | 107 | 57.63
2041 | 110 | 568.29
2041 | 116 | 117.46
2041 | 140 | 88.11
2041 | 141 | 1280.52
2041 | 147 | 134.18
2041 | 156 | 77.12
2041 | 163 | 156.7
2041 | 167 | 144.67
2041 | 171 | 88
2041 | 172 | 99.97
2041 | 173 | 192.03
2041 | 174 | 331.22
2041 | 176 | 149.48
2041 | 183 | 171.61
2041 | 194 | 1098.58
2041 | 203 | 0
2041 | 204 | 0
2041 | 205 | 0
2041 | 207 | 0
2041 | 208 | 783.64
2041 | 209 | 0
2041 | 211 | 150.79
2041 | 212 | 84.58
2041 | 224 | 31.08
2041 | 225 | 1329.7
2041 | 226 | 1061.13
2041 | 227 | 447.52
2041 | 228 | 1061.14
2041 | 229 | 942.05
2041 | 230 | 495.06
2041 | 231 | 489.29
2041 | 232 | 842.33
2041 | 233 | 984.29
2041 | 234 | 290.26
2041 | 235 | 1350.87
2041 | 236 | 842.33
2041 | 237 | 760.85
2041 | 238 | 963.75
2041 | 239 | 963.75
2041 | 240 | 1115.96
2041 | 241 | 495.75
2041 | 242 | 1176.45
2041 | 243 | 495.08
2041 | 244 | 495.06
2041 | 245 | 562.65
2041 | 246 | 1124.53
2041 | 247 | 609.51
2041 | 248 | 495.06
2041 | 249 | 842.33
2041 | 250 | 1176.45
2041 | 251 | 842.33
2041 | 252 | 842.33
2041 | 253 | 279.45
2041 | 254 | 1153.98
2041 | 255 | 828.98
2041 | 256 | 562.65
2041 | 257 | 907.52
2041 | 258 | 1016.04
2041 | 259 | 977.53
2041 | 260 | 827.17
2041 | 261 | 829.7
2041 | 262 | 495.75
2041 | 263 | 474.77
2041 | 264 | 842.33
2041 | 265 | 415.82
2041 | 266 | 827.17
2041 | 301 | 99.08
2041 | 302 | 103.73
2041 | 303 | 103.73
2041 | 304 | 139.42
2041 | 305 | 89.7
2041 | 306 | 100.38
2041 | 307 | 510.12
2041 | 308 | 72.5
2041 | 309 | 126.77
2041 | 310 | 275.99
2041 | 311 | 70.66
2041 | 312 | 0
2041 | 1301 | 242.05
2041 | 1302 | 193.64
2041 | 1303 | 25.58
2041 | 1304 | 0
2041 | 1315 | 0
2041 | 1316 | 0
2041 | 1318 | 150
2041 | 1321 | 85
2041 | 1322 | 140
2041 | 1323 | 63.75
2041 | 1325 | 0
2041 | 1326 | 260
2041 | 1501 | 260
2041 | 1502 | 60
2041 | 1503 | 96.82
2041 | 1504 | 145.23
2042 | 1 | 29.13
2042 | 2 | 842.33
2042 | 4 | 842.33
2042 | 9 | 842.33
2042 | 12 | 728.87
2042 | 13 | 20.12
2042 | 15 | 257.29
2042 | 21 | 157.83
2042 | 22 | 115.9
2042 | 23 | 115.9
2042 | 24 | 155.85
2042 | 25 | 186.33
2042 | 26 | 258.42
2042 | 27 | 195.49
2042 | 28 | 459.92
2042 | 32 | 248.31
2042 | 34 | 423.38
2042 | 35 | 692.45
2042 | 36 | 157.83
2042 | 42 | 199.22
2042 | 43 | 431.62
2042 | 44 | 25.58
2042 | 46 | 228.91
2042 | 47 | 235.6
2042 | 48 | 1012.12
2042 | 50 | 669.87
2042 | 54 | 304.55
2042 | 58 | 300.05
2042 | 62 | 309.24
2042 | 63 | 365.77
2042 | 64 | 853.54
2042 | 68 | 195.63
2042 | 74 | 364.46
2042 | 83 | 448.1
2042 | 86 | 170.34
2042 | 90 | 533.1
2042 | 93 | 842.33
2042 | 94 | 842.33
2042 | 96 | 99.92
2042 | 98 | 489.8
2042 | 107 | 57.63
2042 | 110 | 568.29
2042 | 116 | 117.46
2042 | 140 | 88.11
2042 | 141 | 1280.52
2042 | 147 | 134.18
2042 | 156 | 77.12
2042 | 163 | 156.7
2042 | 167 | 144.67
2042 | 171 | 88
2042 | 172 | 99.97
2042 | 173 | 192.03
2042 | 174 | 331.22
2042 | 176 | 149.48
2042 | 183 | 171.61
2042 | 194 | 1098.58
2042 | 203 | 0
2042 | 204 | 0
2042 | 205 | 0
2042 | 207 | 0
2042 | 208 | 783.64
2042 | 209 | 0
2042 | 211 | 150.79
2042 | 212 | 84.58
2042 | 224 | 31.08
2042 | 225 | 1329.7
2042 | 226 | 1061.13
2042 | 227 | 447.52
2042 | 228 | 1061.14
2042 | 229 | 942.05
2042 | 230 | 495.06
2042 | 231 | 489.29
2042 | 232 | 842.33
2042 | 233 | 984.29
2042 | 234 | 290.26
2042 | 235 | 1350.87
2042 | 236 | 842.33
2042 | 237 | 760.85
2042 | 238 | 963.75
2042 | 239 | 963.75
2042 | 240 | 1115.96
2042 | 241 | 495.75
2042 | 242 | 1176.45
2042 | 243 | 495.08
2042 | 244 | 495.06
2042 | 245 | 562.65
2042 | 246 | 1124.53
2042 | 247 | 609.51
2042 | 248 | 495.06
2042 | 249 | 842.33
2042 | 250 | 1176.45
2042 | 251 | 842.33
2042 | 252 | 842.33
2042 | 253 | 279.45
2042 | 254 | 1153.98
2042 | 255 | 828.98
2042 | 256 | 562.65
2042 | 257 | 907.52
2042 | 258 | 1016.04
2042 | 259 | 977.53
2042 | 260 | 827.17
2042 | 261 | 829.7
2042 | 262 | 495.75
2042 | 263 | 474.77
2042 | 264 | 842.33
2042 | 265 | 415.82
2042 | 266 | 827.17
2042 | 301 | 99.08
2042 | 302 | 103.73
2042 | 303 | 103.73
2042 | 304 | 139.42
2042 | 305 | 89.7
2042 | 306 | 100.38
2042 | 307 | 510.12
2042 | 308 | 72.5
2042 | 309 | 126.77
2042 | 310 | 275.99
2042 | 311 | 70.66
2042 | 312 | 0
2042 | 1301 | 242.05
2042 | 1302 | 193.64
2042 | 1303 | 25.58
2042 | 1304 | 0
2042 | 1315 | 0
2042 | 1316 | 0
2042 | 1318 | 150
2042 | 1321 | 85
2042 | 1322 | 140
2042 | 1323 | 63.75
2042 | 1325 | 0
2042 | 1326 | 260
2042 | 1501 | 260
2042 | 1502 | 60
2042 | 1503 | 96.82
2042 | 1504 | 145.23
2043 | 1 | 29.13
2043 | 2 | 842.33
2043 | 4 | 842.33
2043 | 9 | 842.33
2043 | 12 | 728.87
2043 | 13 | 20.12
2043 | 15 | 257.29
2043 | 21 | 157.83
2043 | 22 | 115.9
2043 | 23 | 115.9
2043 | 24 | 155.85
2043 | 25 | 186.33
2043 | 26 | 258.42
2043 | 27 | 195.49
2043 | 28 | 459.92
2043 | 32 | 248.31
2043 | 34 | 423.38
2043 | 35 | 692.45
2043 | 36 | 157.83
2043 | 42 | 199.22
2043 | 43 | 431.62
2043 | 44 | 25.58
2043 | 46 | 228.91
2043 | 47 | 235.6
2043 | 48 | 1012.12
2043 | 50 | 669.87
2043 | 54 | 304.55
2043 | 58 | 300.05
2043 | 62 | 309.24
2043 | 63 | 365.77
2043 | 64 | 853.54
2043 | 68 | 195.63
2043 | 74 | 364.46
2043 | 83 | 448.1
2043 | 86 | 170.34
2043 | 90 | 533.1
2043 | 93 | 842.33
2043 | 94 | 842.33
2043 | 96 | 99.92
2043 | 98 | 489.8
2043 | 107 | 57.63
2043 | 110 | 568.29
2043 | 116 | 117.46
2043 | 140 | 88.11
2043 | 141 | 1280.52
2043 | 147 | 134.18
2043 | 156 | 77.12
2043 | 163 | 156.7
2043 | 167 | 144.67
2043 | 171 | 88
2043 | 172 | 99.97
2043 | 173 | 192.03
2043 | 174 | 331.22
2043 | 176 | 149.48
2043 | 183 | 171.61
2043 | 194 | 1098.58
2043 | 203 | 0
2043 | 204 | 0
2043 | 205 | 0
2043 | 207 | 0
2043 | 208 | 783.64
2043 | 209 | 0
2043 | 211 | 150.79
2043 | 212 | 84.58
2043 | 224 | 31.08
2043 | 225 | 1329.7
2043 | 226 | 1061.13
2043 | 227 | 447.52
2043 | 228 | 1061.14
2043 | 229 | 942.05
2043 | 230 | 495.06
2043 | 231 | 489.29
2043 | 232 | 842.33
2043 | 233 | 984.29
2043 | 234 | 290.26
2043 | 235 | 1350.87
2043 | 236 | 842.33
2043 | 237 | 760.85
2043 | 238 | 963.75
2043 | 239 | 963.75
2043 | 240 | 1115.96
2043 | 241 | 495.75
2043 | 242 | 1176.45
2043 | 243 | 495.08
2043 | 244 | 495.06
2043 | 245 | 562.65
2043 | 246 | 1124.53
2043 | 247 | 609.51
2043 | 248 | 495.06
2043 | 249 | 842.33
2043 | 250 | 1176.45
2043 | 251 | 842.33
2043 | 252 | 842.33
2043 | 253 | 279.45
2043 | 254 | 1153.98
2043 | 255 | 828.98
2043 | 256 | 562.65
2043 | 257 | 907.52
2043 | 258 | 1016.04
2043 | 259 | 977.53
2043 | 260 | 827.17
2043 | 261 | 829.7
2043 | 262 | 495.75
2043 | 263 | 474.77
2043 | 264 | 842.33
2043 | 265 | 415.82
2043 | 266 | 827.17
2043 | 301 | 99.08
2043 | 302 | 103.73
2043 | 303 | 103.73
2043 | 304 | 139.42
2043 | 305 | 89.7
2043 | 306 | 100.38
2043 | 307 | 510.12
2043 | 308 | 72.5
2043 | 309 | 126.77
2043 | 310 | 275.99
2043 | 311 | 70.66
2043 | 312 | 0
2043 | 1301 | 242.05
2043 | 1302 | 193.64
2043 | 1303 | 25.58
2043 | 1304 | 0
2043 | 1315 | 0
2043 | 1316 | 0
2043 | 1318 | 150
2043 | 1321 | 85
2043 | 1322 | 140
2043 | 1323 | 63.75
2043 | 1325 | 0
2043 | 1326 | 260
2043 | 1501 | 260
2043 | 1502 | 60
2043 | 1503 | 96.82
2043 | 1504 | 145.23
2044 | 1 | 29.13
2044 | 2 | 842.33
2044 | 4 | 842.33
2044 | 9 | 842.33
2044 | 12 | 728.87
2044 | 13 | 20.12
2044 | 15 | 257.29
2044 | 21 | 157.83
2044 | 22 | 115.9
2044 | 23 | 115.9
2044 | 24 | 155.85
2044 | 25 | 186.33
2044 | 26 | 258.42
2044 | 27 | 195.49
2044 | 28 | 459.92
2044 | 32 | 248.31
2044 | 34 | 423.38
2044 | 35 | 692.45
2044 | 36 | 157.83
2044 | 42 | 199.22
2044 | 43 | 431.62
2044 | 44 | 25.58
2044 | 46 | 228.91
2044 | 47 | 235.6
2044 | 48 | 1012.12
2044 | 50 | 669.87
2044 | 54 | 304.55
2044 | 58 | 300.05
2044 | 62 | 309.24
2044 | 63 | 365.77
2044 | 64 | 853.54
2044 | 68 | 195.63
2044 | 74 | 364.46
2044 | 83 | 448.1
2044 | 86 | 170.34
2044 | 90 | 533.1
2044 | 93 | 842.33
2044 | 94 | 842.33
2044 | 96 | 99.92
2044 | 98 | 489.8
2044 | 107 | 57.63
2044 | 110 | 568.29
2044 | 116 | 117.46
2044 | 140 | 88.11
2044 | 141 | 1280.52
2044 | 147 | 134.18
2044 | 156 | 77.12
2044 | 163 | 156.7
2044 | 167 | 144.67
2044 | 171 | 88
2044 | 172 | 99.97
2044 | 173 | 192.03
2044 | 174 | 331.22
2044 | 176 | 149.48
2044 | 183 | 171.61
2044 | 194 | 1098.58
2044 | 203 | 0
2044 | 204 | 0
2044 | 205 | 0
2044 | 207 | 0
2044 | 208 | 783.64
2044 | 209 | 0
2044 | 211 | 150.79
2044 | 212 | 84.58
2044 | 224 | 31.08
2044 | 225 | 1329.7
2044 | 226 | 1061.13
2044 | 227 | 447.52
2044 | 228 | 1061.14
2044 | 229 | 942.05
2044 | 230 | 495.06
2044 | 231 | 489.29
2044 | 232 | 842.33
2044 | 233 | 984.29
2044 | 234 | 290.26
2044 | 235 | 1350.87
2044 | 236 | 842.33
2044 | 237 | 760.85
2044 | 238 | 963.75
2044 | 239 | 963.75
2044 | 240 | 1115.96
2044 | 241 | 495.75
2044 | 242 | 1176.45
2044 | 243 | 495.08
2044 | 244 | 495.06
2044 | 245 | 562.65
2044 | 246 | 1124.53
2044 | 247 | 609.51
2044 | 248 | 495.06
2044 | 249 | 842.33
2044 | 250 | 1176.45
2044 | 251 | 842.33
2044 | 252 | 842.33
2044 | 253 | 279.45
2044 | 254 | 1153.98
2044 | 255 | 828.98
2044 | 256 | 562.65
2044 | 257 | 907.52
2044 | 258 | 1016.04
2044 | 259 | 977.53
2044 | 260 | 827.17
2044 | 261 | 829.7
2044 | 262 | 495.75
2044 | 263 | 474.77
2044 | 264 | 842.33
2044 | 265 | 415.82
2044 | 266 | 827.17
2044 | 301 | 99.08
2044 | 302 | 103.73
2044 | 303 | 103.73
2044 | 304 | 139.42
2044 | 305 | 89.7
2044 | 306 | 100.38
2044 | 307 | 510.12
2044 | 308 | 72.5
2044 | 309 | 126.77
2044 | 310 | 275.99
2044 | 311 | 70.66
2044 | 312 | 0
2044 | 1301 | 242.05
2044 | 1302 | 193.64
2044 | 1303 | 25.58
2044 | 1304 | 0
2044 | 1315 | 0
2044 | 1316 | 0
2044 | 1318 | 150
2044 | 1321 | 85
2044 | 1322 | 140
2044 | 1323 | 63.75
2044 | 1325 | 0
2044 | 1326 | 260
2044 | 1501 | 260
2044 | 1502 | 60
2044 | 1503 | 96.82
2044 | 1504 | 145.23
2045 | 1 | 29.13
2045 | 2 | 842.33
2045 | 4 | 842.33
2045 | 9 | 842.33
2045 | 12 | 728.87
2045 | 13 | 20.12
2045 | 15 | 257.29
2045 | 21 | 157.83
2045 | 22 | 115.9
2045 | 23 | 115.9
2045 | 24 | 155.85
2045 | 25 | 186.33
2045 | 26 | 258.42
2045 | 27 | 195.49
2045 | 28 | 459.92
2045 | 32 | 248.31
2045 | 34 | 423.38
2045 | 35 | 692.45
2045 | 36 | 157.83
2045 | 42 | 199.22
2045 | 43 | 431.62
2045 | 44 | 25.58
2045 | 46 | 228.91
2045 | 47 | 235.6
2045 | 48 | 1012.12
2045 | 50 | 669.87
2045 | 54 | 304.55
2045 | 58 | 300.05
2045 | 62 | 309.24
2045 | 63 | 365.77
2045 | 64 | 853.54
2045 | 68 | 195.63
2045 | 74 | 364.46
2045 | 83 | 448.1
2045 | 86 | 170.34
2045 | 90 | 533.1
2045 | 93 | 842.33
2045 | 94 | 842.33
2045 | 96 | 99.92
2045 | 98 | 489.8
2045 | 107 | 57.63
2045 | 110 | 568.29
2045 | 116 | 117.46
2045 | 140 | 88.11
2045 | 141 | 1280.52
2045 | 147 | 134.18
2045 | 156 | 77.12
2045 | 163 | 156.7
2045 | 167 | 144.67
2045 | 171 | 88
2045 | 172 | 99.97
2045 | 173 | 192.03
2045 | 174 | 331.22
2045 | 176 | 149.48
2045 | 183 | 171.61
2045 | 194 | 1098.58
2045 | 203 | 0
2045 | 204 | 0
2045 | 205 | 0
2045 | 207 | 0
2045 | 208 | 783.64
2045 | 209 | 0
2045 | 211 | 150.79
2045 | 212 | 84.58
2045 | 224 | 31.08
2045 | 225 | 1329.7
2045 | 226 | 1061.13
2045 | 227 | 447.52
2045 | 228 | 1061.14
2045 | 229 | 942.05
2045 | 230 | 495.06
2045 | 231 | 489.29
2045 | 232 | 842.33
2045 | 233 | 984.29
2045 | 234 | 290.26
2045 | 235 | 1350.87
2045 | 236 | 842.33
2045 | 237 | 760.85
2045 | 238 | 963.75
2045 | 239 | 963.75
2045 | 240 | 1115.96
2045 | 241 | 495.75
2045 | 242 | 1176.45
2045 | 243 | 495.08
2045 | 244 | 495.06
2045 | 245 | 562.65
2045 | 246 | 1124.53
2045 | 247 | 609.51
2045 | 248 | 495.06
2045 | 249 | 842.33
2045 | 250 | 1176.45
2045 | 251 | 842.33
2045 | 252 | 842.33
2045 | 253 | 279.45
2045 | 254 | 1153.98
2045 | 255 | 828.98
2045 | 256 | 562.65
2045 | 257 | 907.52
2045 | 258 | 1016.04
2045 | 259 | 977.53
2045 | 260 | 827.17
2045 | 261 | 829.7
2045 | 262 | 495.75
2045 | 263 | 474.77
2045 | 264 | 842.33
2045 | 265 | 415.82
2045 | 266 | 827.17
2045 | 301 | 99.08
2045 | 302 | 103.73
2045 | 303 | 103.73
2045 | 304 | 139.42
2045 | 305 | 89.7
2045 | 306 | 100.38
2045 | 307 | 510.12
2045 | 308 | 72.5
2045 | 309 | 126.77
2045 | 310 | 275.99
2045 | 311 | 70.66
2045 | 312 | 0
2045 | 1301 | 242.05
2045 | 1302 | 193.64
2045 | 1303 | 25.58
2045 | 1304 | 0
2045 | 1315 | 0
2045 | 1316 | 0
2045 | 1318 | 150
2045 | 1321 | 85
2045 | 1322 | 140
2045 | 1323 | 63.75
2045 | 1325 | 0
2045 | 1326 | 260
2045 | 1501 | 260
2045 | 1502 | 60
2045 | 1503 | 96.82
2045 | 1504 | 145.23
2046 | 1 | 29.13
2046 | 2 | 842.33
2046 | 4 | 842.33
2046 | 9 | 842.33
2046 | 12 | 728.87
2046 | 13 | 20.12
2046 | 15 | 257.29
2046 | 21 | 157.83
2046 | 22 | 115.9
2046 | 23 | 115.9
2046 | 24 | 155.85
2046 | 25 | 186.33
2046 | 26 | 258.42
2046 | 27 | 195.49
2046 | 28 | 459.92
2046 | 32 | 248.31
2046 | 34 | 423.38
2046 | 35 | 692.45
2046 | 36 | 157.83
2046 | 42 | 199.22
2046 | 43 | 431.62
2046 | 44 | 25.58
2046 | 46 | 228.91
2046 | 47 | 235.6
2046 | 48 | 1012.12
2046 | 50 | 669.87
2046 | 54 | 304.55
2046 | 58 | 300.05
2046 | 62 | 309.24
2046 | 63 | 365.77
2046 | 64 | 853.54
2046 | 68 | 195.63
2046 | 74 | 364.46
2046 | 83 | 448.1
2046 | 86 | 170.34
2046 | 90 | 533.1
2046 | 93 | 842.33
2046 | 94 | 842.33
2046 | 96 | 99.92
2046 | 98 | 489.8
2046 | 107 | 57.63
2046 | 110 | 568.29
2046 | 116 | 117.46
2046 | 140 | 88.11
2046 | 141 | 1280.52
2046 | 147 | 134.18
2046 | 156 | 77.12
2046 | 163 | 156.7
2046 | 167 | 144.67
2046 | 171 | 88
2046 | 172 | 99.97
2046 | 173 | 192.03
2046 | 174 | 331.22
2046 | 176 | 149.48
2046 | 183 | 171.61
2046 | 194 | 1098.58
2046 | 203 | 0
2046 | 204 | 0
2046 | 205 | 0
2046 | 207 | 0
2046 | 208 | 783.64
2046 | 209 | 0
2046 | 211 | 150.79
2046 | 212 | 84.58
2046 | 224 | 31.08
2046 | 225 | 1329.7
2046 | 226 | 1061.13
2046 | 227 | 447.52
2046 | 228 | 1061.14
2046 | 229 | 942.05
2046 | 230 | 495.06
2046 | 231 | 489.29
2046 | 232 | 842.33
2046 | 233 | 984.29
2046 | 234 | 290.26
2046 | 235 | 1350.87
2046 | 236 | 842.33
2046 | 237 | 760.85
2046 | 238 | 963.75
2046 | 239 | 963.75
2046 | 240 | 1115.96
2046 | 241 | 495.75
2046 | 242 | 1176.45
2046 | 243 | 495.08
2046 | 244 | 495.06
2046 | 245 | 562.65
2046 | 246 | 1124.53
2046 | 247 | 609.51
2046 | 248 | 495.06
2046 | 249 | 842.33
2046 | 250 | 1176.45
2046 | 251 | 842.33
2046 | 252 | 842.33
2046 | 253 | 279.45
2046 | 254 | 1153.98
2046 | 255 | 828.98
2046 | 256 | 562.65
2046 | 257 | 907.52
2046 | 258 | 1016.04
2046 | 259 | 977.53
2046 | 260 | 827.17
2046 | 261 | 829.7
2046 | 262 | 495.75
2046 | 263 | 474.77
2046 | 264 | 842.33
2046 | 265 | 415.82
2046 | 266 | 827.17
2046 | 301 | 99.08
2046 | 302 | 103.73
2046 | 303 | 103.73
2046 | 304 | 139.42
2046 | 305 | 89.7
2046 | 306 | 100.38
2046 | 307 | 510.12
2046 | 308 | 72.5
2046 | 309 | 126.77
2046 | 310 | 275.99
2046 | 311 | 70.66
2046 | 312 | 0
2046 | 1301 | 242.05
2046 | 1302 | 193.64
2046 | 1303 | 25.58
2046 | 1304 | 0
2046 | 1315 | 0
2046 | 1316 | 0
2046 | 1318 | 150
2046 | 1321 | 85
2046 | 1322 | 140
2046 | 1323 | 63.75
2046 | 1325 | 0
2046 | 1326 | 260
2046 | 1501 | 260
2046 | 1502 | 60
2046 | 1503 | 96.82
2046 | 1504 | 145.23
2047 | 1 | 29.13
2047 | 2 | 842.33
2047 | 4 | 842.33
2047 | 9 | 842.33
2047 | 12 | 728.87
2047 | 13 | 20.12
2047 | 15 | 257.29
2047 | 21 | 157.83
2047 | 22 | 115.9
2047 | 23 | 115.9
2047 | 24 | 155.85
2047 | 25 | 186.33
2047 | 26 | 258.42
2047 | 27 | 195.49
2047 | 28 | 459.92
2047 | 32 | 248.31
2047 | 34 | 423.38
2047 | 35 | 692.45
2047 | 36 | 157.83
2047 | 42 | 199.22
2047 | 43 | 431.62
2047 | 44 | 25.58
2047 | 46 | 228.91
2047 | 47 | 235.6
2047 | 48 | 1012.12
2047 | 50 | 669.87
2047 | 54 | 304.55
2047 | 58 | 300.05
2047 | 62 | 309.24
2047 | 63 | 365.77
2047 | 64 | 853.54
2047 | 68 | 195.63
2047 | 74 | 364.46
2047 | 83 | 448.1
2047 | 86 | 170.34
2047 | 90 | 533.1
2047 | 93 | 842.33
2047 | 94 | 842.33
2047 | 96 | 99.92
2047 | 98 | 489.8
2047 | 107 | 57.63
2047 | 110 | 568.29
2047 | 116 | 117.46
2047 | 140 | 88.11
2047 | 141 | 1280.52
2047 | 147 | 134.18
2047 | 156 | 77.12
2047 | 163 | 156.7
2047 | 167 | 144.67
2047 | 171 | 88
2047 | 172 | 99.97
2047 | 173 | 192.03
2047 | 174 | 331.22
2047 | 176 | 149.48
2047 | 183 | 171.61
2047 | 194 | 1098.58
2047 | 203 | 0
2047 | 204 | 0
2047 | 205 | 0
2047 | 207 | 0
2047 | 208 | 783.64
2047 | 209 | 0
2047 | 211 | 150.79
2047 | 212 | 84.58
2047 | 224 | 31.08
2047 | 225 | 1329.7
2047 | 226 | 1061.13
2047 | 227 | 447.52
2047 | 228 | 1061.14
2047 | 229 | 942.05
2047 | 230 | 495.06
2047 | 231 | 489.29
2047 | 232 | 842.33
2047 | 233 | 984.29
2047 | 234 | 290.26
2047 | 235 | 1350.87
2047 | 236 | 842.33
2047 | 237 | 760.85
2047 | 238 | 963.75
2047 | 239 | 963.75
2047 | 240 | 1115.96
2047 | 241 | 495.75
2047 | 242 | 1176.45
2047 | 243 | 495.08
2047 | 244 | 495.06
2047 | 245 | 562.65
2047 | 246 | 1124.53
2047 | 247 | 609.51
2047 | 248 | 495.06
2047 | 249 | 842.33
2047 | 250 | 1176.45
2047 | 251 | 842.33
2047 | 252 | 842.33
2047 | 253 | 279.45
2047 | 254 | 1153.98
2047 | 255 | 828.98
2047 | 256 | 562.65
2047 | 257 | 907.52
2047 | 258 | 1016.04
2047 | 259 | 977.53
2047 | 260 | 827.17
2047 | 261 | 829.7
2047 | 262 | 495.75
2047 | 263 | 474.77
2047 | 264 | 842.33
2047 | 265 | 415.82
2047 | 266 | 827.17
2047 | 301 | 99.08
2047 | 302 | 103.73
2047 | 303 | 103.73
2047 | 304 | 139.42
2047 | 305 | 89.7
2047 | 306 | 100.38
2047 | 307 | 510.12
2047 | 308 | 72.5
2047 | 309 | 126.77
2047 | 310 | 275.99
2047 | 311 | 70.66
2047 | 312 | 0
2047 | 1301 | 242.05
2047 | 1302 | 193.64
2047 | 1303 | 25.58
2047 | 1304 | 0
2047 | 1315 | 0
2047 | 1316 | 0
2047 | 1318 | 150
2047 | 1321 | 85
2047 | 1322 | 140
2047 | 1323 | 63.75
2047 | 1325 | 0
2047 | 1326 | 260
2047 | 1501 | 260
2047 | 1502 | 60
2047 | 1503 | 96.82
2047 | 1504 | 145.23
2048 | 1 | 29.13
2048 | 2 | 842.33
2048 | 4 | 842.33
2048 | 9 | 842.33
2048 | 12 | 728.87
2048 | 13 | 20.12
2048 | 15 | 257.29
2048 | 21 | 157.83
2048 | 22 | 115.9
2048 | 23 | 115.9
2048 | 24 | 155.85
2048 | 25 | 186.33
2048 | 26 | 258.42
2048 | 27 | 195.49
2048 | 28 | 459.92
2048 | 32 | 248.31
2048 | 34 | 423.38
2048 | 35 | 692.45
2048 | 36 | 157.83
2048 | 42 | 199.22
2048 | 43 | 431.62
2048 | 44 | 25.58
2048 | 46 | 228.91
2048 | 47 | 235.6
2048 | 48 | 1012.12
2048 | 50 | 669.87
2048 | 54 | 304.55
2048 | 58 | 300.05
2048 | 62 | 309.24
2048 | 63 | 365.77
2048 | 64 | 853.54
2048 | 68 | 195.63
2048 | 74 | 364.46
2048 | 83 | 448.1
2048 | 86 | 170.34
2048 | 90 | 533.1
2048 | 93 | 842.33
2048 | 94 | 842.33
2048 | 96 | 99.92
2048 | 98 | 489.8
2048 | 107 | 57.63
2048 | 110 | 568.29
2048 | 116 | 117.46
2048 | 140 | 88.11
2048 | 141 | 1280.52
2048 | 147 | 134.18
2048 | 156 | 77.12
2048 | 163 | 156.7
2048 | 167 | 144.67
2048 | 171 | 88
2048 | 172 | 99.97
2048 | 173 | 192.03
2048 | 174 | 331.22
2048 | 176 | 149.48
2048 | 183 | 171.61
2048 | 194 | 1098.58
2048 | 203 | 0
2048 | 204 | 0
2048 | 205 | 0
2048 | 207 | 0
2048 | 208 | 783.64
2048 | 209 | 0
2048 | 211 | 150.79
2048 | 212 | 84.58
2048 | 224 | 31.08
2048 | 225 | 1329.7
2048 | 226 | 1061.13
2048 | 227 | 447.52
2048 | 228 | 1061.14
2048 | 229 | 942.05
2048 | 230 | 495.06
2048 | 231 | 489.29
2048 | 232 | 842.33
2048 | 233 | 984.29
2048 | 234 | 290.26
2048 | 235 | 1350.87
2048 | 236 | 842.33
2048 | 237 | 760.85
2048 | 238 | 963.75
2048 | 239 | 963.75
2048 | 240 | 1115.96
2048 | 241 | 495.75
2048 | 242 | 1176.45
2048 | 243 | 495.08
2048 | 244 | 495.06
2048 | 245 | 562.65
2048 | 246 | 1124.53
2048 | 247 | 609.51
2048 | 248 | 495.06
2048 | 249 | 842.33
2048 | 250 | 1176.45
2048 | 251 | 842.33
2048 | 252 | 842.33
2048 | 253 | 279.45
2048 | 254 | 1153.98
2048 | 255 | 828.98
2048 | 256 | 562.65
2048 | 257 | 907.52
2048 | 258 | 1016.04
2048 | 259 | 977.53
2048 | 260 | 827.17
2048 | 261 | 829.7
2048 | 262 | 495.75
2048 | 263 | 474.77
2048 | 264 | 842.33
2048 | 265 | 415.82
2048 | 266 | 827.17
2048 | 301 | 99.08
2048 | 302 | 103.73
2048 | 303 | 103.73
2048 | 304 | 139.42
2048 | 305 | 89.7
2048 | 306 | 100.38
2048 | 307 | 510.12
2048 | 308 | 72.5
2048 | 309 | 126.77
2048 | 310 | 275.99
2048 | 311 | 70.66
2048 | 312 | 0
2048 | 1301 | 242.05
2048 | 1302 | 193.64
2048 | 1303 | 25.58
2048 | 1304 | 0
2048 | 1315 | 0
2048 | 1316 | 0
2048 | 1318 | 150
2048 | 1321 | 85
2048 | 1322 | 140
2048 | 1323 | 63.75
2048 | 1325 | 0
2048 | 1326 | 260
2048 | 1501 | 260
2048 | 1502 | 60
2048 | 1503 | 96.82
2048 | 1504 | 145.23
2049 | 1 | 29.13
2049 | 2 | 842.33
2049 | 4 | 842.33
2049 | 9 | 842.33
2049 | 12 | 728.87
2049 | 13 | 20.12
2049 | 15 | 257.29
2049 | 21 | 157.83
2049 | 22 | 115.9
2049 | 23 | 115.9
2049 | 24 | 155.85
2049 | 25 | 186.33
2049 | 26 | 258.42
2049 | 27 | 195.49
2049 | 28 | 459.92
2049 | 32 | 248.31
2049 | 34 | 423.38
2049 | 35 | 692.45
2049 | 36 | 157.83
2049 | 42 | 199.22
2049 | 43 | 431.62
2049 | 44 | 25.58
2049 | 46 | 228.91
2049 | 47 | 235.6
2049 | 48 | 1012.12
2049 | 50 | 669.87
2049 | 54 | 304.55
2049 | 58 | 300.05
2049 | 62 | 309.24
2049 | 63 | 365.77
2049 | 64 | 853.54
2049 | 68 | 195.63
2049 | 74 | 364.46
2049 | 83 | 448.1
2049 | 86 | 170.34
2049 | 90 | 533.1
2049 | 93 | 842.33
2049 | 94 | 842.33
2049 | 96 | 99.92
2049 | 98 | 489.8
2049 | 107 | 57.63
2049 | 110 | 568.29
2049 | 116 | 117.46
2049 | 140 | 88.11
2049 | 141 | 1280.52
2049 | 147 | 134.18
2049 | 156 | 77.12
2049 | 163 | 156.7
2049 | 167 | 144.67
2049 | 171 | 88
2049 | 172 | 99.97
2049 | 173 | 192.03
2049 | 174 | 331.22
2049 | 176 | 149.48
2049 | 183 | 171.61
2049 | 194 | 1098.58
2049 | 203 | 0
2049 | 204 | 0
2049 | 205 | 0
2049 | 207 | 0
2049 | 208 | 783.64
2049 | 209 | 0
2049 | 211 | 150.79
2049 | 212 | 84.58
2049 | 224 | 31.08
2049 | 225 | 1329.7
2049 | 226 | 1061.13
2049 | 227 | 447.52
2049 | 228 | 1061.14
2049 | 229 | 942.05
2049 | 230 | 495.06
2049 | 231 | 489.29
2049 | 232 | 842.33
2049 | 233 | 984.29
2049 | 234 | 290.26
2049 | 235 | 1350.87
2049 | 236 | 842.33
2049 | 237 | 760.85
2049 | 238 | 963.75
2049 | 239 | 963.75
2049 | 240 | 1115.96
2049 | 241 | 495.75
2049 | 242 | 1176.45
2049 | 243 | 495.08
2049 | 244 | 495.06
2049 | 245 | 562.65
2049 | 246 | 1124.53
2049 | 247 | 609.51
2049 | 248 | 495.06
2049 | 249 | 842.33
2049 | 250 | 1176.45
2049 | 251 | 842.33
2049 | 252 | 842.33
2049 | 253 | 279.45
2049 | 254 | 1153.98
2049 | 255 | 828.98
2049 | 256 | 562.65
2049 | 257 | 907.52
2049 | 258 | 1016.04
2049 | 259 | 977.53
2049 | 260 | 827.17
2049 | 261 | 829.7
2049 | 262 | 495.75
2049 | 263 | 474.77
2049 | 264 | 842.33
2049 | 265 | 415.82
2049 | 266 | 827.17
2049 | 301 | 99.08
2049 | 302 | 103.73
2049 | 303 | 103.73
2049 | 304 | 139.42
2049 | 305 | 89.7
2049 | 306 | 100.38
2049 | 307 | 510.12
2049 | 308 | 72.5
2049 | 309 | 126.77
2049 | 310 | 275.99
2049 | 311 | 70.66
2049 | 312 | 0
2049 | 1301 | 242.05
2049 | 1302 | 193.64
2049 | 1303 | 25.58
2049 | 1304 | 0
2049 | 1315 | 0
2049 | 1316 | 0
2049 | 1318 | 150
2049 | 1321 | 85
2049 | 1322 | 140
2049 | 1323 | 63.75
2049 | 1325 | 0
2049 | 1326 | 260
2049 | 1501 | 260
2049 | 1502 | 60
2049 | 1503 | 96.82
2049 | 1504 | 145.23
2050 | 1 | 29.13
2050 | 2 | 842.33
2050 | 4 | 842.33
2050 | 9 | 842.33
2050 | 12 | 728.87
2050 | 13 | 20.12
2050 | 15 | 257.29
2050 | 21 | 157.83
2050 | 22 | 115.9
2050 | 23 | 115.9
2050 | 24 | 155.85
2050 | 25 | 186.33
2050 | 26 | 258.42
2050 | 27 | 195.49
2050 | 28 | 459.92
2050 | 32 | 248.31
2050 | 34 | 423.38
2050 | 35 | 692.45
2050 | 36 | 157.83
2050 | 42 | 199.22
2050 | 43 | 431.62
2050 | 44 | 25.58
2050 | 46 | 228.91
2050 | 47 | 235.6
2050 | 48 | 1012.12
2050 | 50 | 669.87
2050 | 54 | 304.55
2050 | 58 | 300.05
2050 | 62 | 309.24
2050 | 63 | 365.77
2050 | 64 | 853.54
2050 | 68 | 195.63
2050 | 74 | 364.46
2050 | 83 | 448.1
2050 | 86 | 170.34
2050 | 90 | 533.1
2050 | 93 | 842.33
2050 | 94 | 842.33
2050 | 96 | 99.92
2050 | 98 | 489.8
2050 | 107 | 57.63
2050 | 110 | 568.29
2050 | 116 | 117.46
2050 | 140 | 88.11
2050 | 141 | 1280.52
2050 | 147 | 134.18
2050 | 156 | 77.12
2050 | 163 | 156.7
2050 | 167 | 144.67
2050 | 171 | 88
2050 | 172 | 99.97
2050 | 173 | 192.03
2050 | 174 | 331.22
2050 | 176 | 149.48
2050 | 183 | 171.61
2050 | 194 | 1098.58
2050 | 203 | 0
2050 | 204 | 0
2050 | 205 | 0
2050 | 207 | 0
2050 | 208 | 783.64
2050 | 209 | 0
2050 | 211 | 150.79
2050 | 212 | 84.58
2050 | 224 | 31.08
2050 | 225 | 1329.7
2050 | 226 | 1061.13
2050 | 227 | 447.52
2050 | 228 | 1061.14
2050 | 229 | 942.05
2050 | 230 | 495.06
2050 | 231 | 489.29
2050 | 232 | 842.33
2050 | 233 | 984.29
2050 | 234 | 290.26
2050 | 235 | 1350.87
2050 | 236 | 842.33
2050 | 237 | 760.85
2050 | 238 | 963.75
2050 | 239 | 963.75
2050 | 240 | 1115.96
2050 | 241 | 495.75
2050 | 242 | 1176.45
2050 | 243 | 495.08
2050 | 244 | 495.06
2050 | 245 | 562.65
2050 | 246 | 1124.53
2050 | 247 | 609.51
2050 | 248 | 495.06
2050 | 249 | 842.33
2050 | 250 | 1176.45
2050 | 251 | 842.33
2050 | 252 | 842.33
2050 | 253 | 279.45
2050 | 254 | 1153.98
2050 | 255 | 828.98
2050 | 256 | 562.65
2050 | 257 | 907.52
2050 | 258 | 1016.04
2050 | 259 | 977.53
2050 | 260 | 827.17
2050 | 261 | 829.7
2050 | 262 | 495.75
2050 | 263 | 474.77
2050 | 264 | 842.33
2050 | 265 | 415.82
2050 | 266 | 827.17
2050 | 301 | 99.08
2050 | 302 | 103.73
2050 | 303 | 103.73
2050 | 304 | 139.42
2050 | 305 | 89.7
2050 | 306 | 100.38
2050 | 307 | 510.12
2050 | 308 | 72.5
2050 | 309 | 126.77
2050 | 310 | 275.99
2050 | 311 | 70.66
2050 | 312 | 0
2050 | 1301 | 242.05
2050 | 1302 | 193.64
2050 | 1303 | 25.58
2050 | 1304 | 0
2050 | 1315 | 0
2050 | 1316 | 0
2050 | 1318 | 150
2050 | 1321 | 85
2050 | 1322 | 140
2050 | 1323 | 63.75
2050 | 1325 | 0
2050 | 1326 | 260
2050 | 1501 | 260
2050 | 1502 | 60
2050 | 1503 | 96.82
2050 | 1504 | 145.23

## EvoluçãoCombustíveis
Custo de combustível | Unidade | 2012 | 2013 | 2014 | 2015 | 2016 | 2017 | 2018 | 2019 | 2020 | 2021 | 2022 | 2023 | 2024 | 2025 | 2026 | 2027 | 2028 | 2029 | 2030 | 2031 | 2032 | 2033 | 2034 | 2035 | 2036 | 2037 | 2038 | 2039 | 2040 | 2041 | 2042 | 2043 | 2044 | 2045 | 2046 | 2047 | 2048 | 2049 | 2050
Outro
Urânio | US$/MWh | 9 | 9 | 9 | 9 | 9 | 9 | 9 | 9 | 9 | 9 | 9 | 9 | 9 | 9 | 9 | 9 | 9 | 9 | 9 | 9 | 9 | 9 | 9 | 9 | 9 | 9 | 9 | 9 | 9 | 9 | 9 | 9 | 9 | 9 | 9 | 9 | 9 | 9 | 9
Carvão Nacional | US$/ton | 28.8 | 28.8 | 28.8 | 28.8 | 28.8 | 28.8 | 28.8 | 28.8 | 28.8 | 28.8 | 28.8 | 28.8 | 28.8 | 28.8 | 28.8 | 28.8 | 28.8 | 28.8 | 28.8 | 28.8 | 28.8 | 28.8 | 28.8 | 28.8 | 28.8 | 28.8 | 28.8 | 28.8 | 28.8 | 28.8 | 28.8 | 28.8 | 28.8 | 28.8 | 28.8 | 28.8 | 28.8 | 28.8 | 28.8
Carvão Importado | US$/ton | 90 | 90 | 90 | 90 | 90 | 90 | 90 | 90 | 90 | 90 | 90 | 90 | 90 | 90 | 90 | 90 | 90 | 90 | 90 | 90 | 90 | 90 | 90 | 90 | 90 | 90 | 90 | 90 | 90 | 90 | 90 | 90 | 90 | 90 | 90 | 90 | 90 | 90 | 90
Gás Natural | US$/MMBTU | 10 | 10 | 10 | 10 | 10 | 10 | 10 | 10 | 10 | 10 | 10 | 10 | 10 | 10 | 10 | 10 | 10 | 10 | 10 | 10 | 10 | 10 | 10 | 10 | 10 | 10 | 10 | 10 | 10 | 10 | 10 | 10 | 10 | 10 | 10 | 10 | 10 | 10 | 10
Gás Natural Poço | US$/MMBTU | 1.5 | 1.5 | 1.5 | 1.5 | 1.5 | 1.5 | 1.5 | 1.5 | 1.5 | 1.5 | 1.5 | 1.5 | 1.5 | 1.5 | 1.5 | 1.5 | 1.5 | 1.5 | 1.5 | 1.5 | 1.5 | 1.5 | 1.5 | 1.5 | 1.5 | 1.5 | 1.5 | 1.5 | 1.5 | 1.5 | 1.5 | 1.5 | 1.5 | 1.5 | 1.5 | 1.5 | 1.5 | 1.5 | 1.5
Gás Natural Ponta | US$/MMBTU | 13.1058 | 13.1058 | 13.1058 | 13.1058 | 13.1058 | 13.1058 | 13.1058 | 13.1058 | 13.1058 | 13.1058 | 13.1058 | 13.1058 | 13.1058 | 13.1058 | 13.1058 | 13.1058 | 13.1058 | 13.1058 | 13.1058 | 13.1058 | 13.1058 | 13.1058 | 13.1058 | 13.1058 | 13.1058 | 13.1058 | 13.1058 | 13.1058 | 13.1058 | 13.1058 | 13.1058 | 13.1058 | 13.1058 | 13.1058 | 13.1058 | 13.1058 | 13.1058 | 13.1058 | 13.1058
| Unidade | 2012 | 2013 | 2014 | 2015 | 2016 | 2017 | 2018 | 2019 | 2020 | 2021 | 2022 | 2023 | 2024 | 2025 | 2026 | 2027 | 2028 | 2029 | 2030 | 2031 | 2032 | 2033 | 2034 | 2035 | 2036 | 2037 | 2038 | 2039 | 2040 | 2041 | 2042 | 2043 | 2044 | 2045 | 2046 | 2047 | 2048 | 2049 | 2050
Outro | R$/MWh
Urânio | R$/MWh | 35.1 | 35.1 | 35.1 | 35.1 | 35.1 | 35.1 | 35.1 | 35.1 | 35.1 | 35.1 | 35.1 | 35.1 | 35.1 | 35.1 | 35.1 | 35.1 | 35.1 | 35.1 | 35.1 | 35.1 | 35.1 | 35.1 | 35.1 | 35.1 | 35.1 | 35.1 | 35.1 | 35.1 | 35.1 | 35.1 | 35.1 | 35.1 | 35.1 | 35.1 | 35.1 | 35.1 | 35.1 | 35.1 | 35.1
Carvão Nacional | R$/kg | 0.11232 | 0.11232 | 0.11232 | 0.11232 | 0.11232 | 0.11232 | 0.11232 | 0.11232 | 0.11232 | 0.11232 | 0.11232 | 0.11232 | 0.11232 | 0.11232 | 0.11232 | 0.11232 | 0.11232 | 0.11232 | 0.11232 | 0.11232 | 0.11232 | 0.11232 | 0.11232 | 0.11232 | 0.11232 | 0.11232 | 0.11232 | 0.11232 | 0.11232 | 0.11232 | 0.11232 | 0.11232 | 0.11232 | 0.11232 | 0.11232 | 0.11232 | 0.11232 | 0.11232 | 0.11232
Carvão Importado | R$/kg | 0.351 | 0.351 | 0.351 | 0.351 | 0.351 | 0.351 | 0.351 | 0.351 | 0.351 | 0.351 | 0.351 | 0.351 | 0.351 | 0.351 | 0.351 | 0.351 | 0.351 | 0.351 | 0.351 | 0.351 | 0.351 | 0.351 | 0.351 | 0.351 | 0.351 | 0.351 | 0.351 | 0.351 | 0.351 | 0.351 | 0.351 | 0.351 | 0.351 | 0.351 | 0.351 | 0.351 | 0.351 | 0.351 | 0.351
Gás Natural | R$/m3 | 1.3619 | 1.3619 | 1.3619 | 1.3619 | 1.3619 | 1.3619 | 1.3619 | 1.3619 | 1.3619 | 1.3619 | 1.3619 | 1.3619 | 1.3619 | 1.3619 | 1.3619 | 1.3619 | 1.3619 | 1.3619 | 1.3619 | 1.3619 | 1.3619 | 1.3619 | 1.3619 | 1.3619 | 1.3619 | 1.3619 | 1.3619 | 1.3619 | 1.3619 | 1.3619 | 1.3619 | 1.3619 | 1.3619 | 1.3619 | 1.3619 | 1.3619 | 1.3619 | 1.3619 | 1.3619
Gás Natural Poço | R$/m3 | 0.20428 | 0.20428 | 0.20428 | 0.20428 | 0.20428 | 0.20428 | 0.20428 | 0.20428 | 0.20428 | 0.20428 | 0.20428 | 0.20428 | 0.20428 | 0.20428 | 0.20428 | 0.20428 | 0.20428 | 0.20428 | 0.20428 | 0.20428 | 0.20428 | 0.20428 | 0.20428 | 0.20428 | 0.20428 | 0.20428 | 0.20428 | 0.20428 | 0.20428 | 0.20428 | 0.20428 | 0.20428 | 0.20428 | 0.20428 | 0.20428 | 0.20428 | 0.20428 | 0.20428 | 0.20428
Gás Natural Ponta | R$/m3 | 1.7849 | 1.7849 | 1.7849 | 1.7849 | 1.7849 | 1.7849 | 1.7849 | 1.7849 | 1.7849 | 1.7849 | 1.7849 | 1.7849 | 1.7849 | 1.7849 | 1.7849 | 1.7849 | 1.7849 | 1.7849 | 1.7849 | 1.7849 | 1.7849 | 1.7849 | 1.7849 | 1.7849 | 1.7849 | 1.7849 | 1.7849 | 1.7849 | 1.7849 | 1.7849 | 1.7849 | 1.7849 | 1.7849 | 1.7849 | 1.7849 | 1.7849 | 1.7849 | 1.7849 | 1.7849
Note on B17: Fonte: BEN 1 m3 GN --> 34.920 BTU
Note on B18: Fonte: BEN 1 m3 GN --> 34.920 BTU
Note on B19: Fonte: BEN 1 m3 GN --> 34.920 BTU

## Mercado
cod_subsistema | 2012 | 2013 | 2014 | 2015 | 2016 | 2017 | 2018 | 2019 | 2020 | 2021 | 2022 | 2023 | 2024 | 2025 | 2026 | 2027 | 2028 | 2029 | 2030 | 2031 | 2032 | 2033 | 2034 | 2035 | 2036 | 2037 | 2038 | 2039 | 2040 | 2041 | 2042 | 2043 | 2044 | 2045 | 2046 | 2047 | 2048 | 2049 | 2050
1 | 36632.6077 | 37285.8759 | 36217.8139 | 37570.3297 | 37257.8927 | 37693.7417 | 38368.0859 | 41505.2388 | 43491.0222 | 45414.357 | 47223.2424 | 49198.7952 | 51136.5303 | 53181.4442 | 54820.0098 | 56506.1482 | 58196.5271 | 59936.2939 | 61758.2665 | 63702.5899 | 65604.8087 | 67441.2356 | 69341.4408 | 71349.3874 | 73388.9004 | 75448.0336 | 77725.9003 | 79927.0742 | 82078.7088 | 83941.9807 | 85808.2791 | 87687.5612 | 89648.0966 | 91633.1584 | 93629.8617 | 95629.982 | 97856.458 | 100041.2947 | 102168.6291 | 54.72%
2 | 10256.0683 | 10719.2428 | 10601.7273 | 10937.2967 | 10980.906 | 11281.7291 | 11485.6702 | 12096.3687 | 12626.3174 | 13192.0394 | 13797.8658 | 14416.2735 | 15069.9159 | 15748.669 | 16297.8366 | 16860.1614 | 17489.3914 | 18121.7458 | 18718.8891 | 19354.6931 | 20010.7164 | 20669.1967 | 21425.2231 | 22128.5381 | 22890.6212 | 23666.9439 | 24449.9409 | 25214.3479 | 25978.0441 | 26695.1319 | 27428.3875 | 28173.3909 | 28929.1123 | 29705.657 | 30492.1174 | 31293.4552 | 32246.4598 | 33132.3495 | 34008.1247 | 16.48%
3 | 9067.6366 | 9676.7723 | 9583.0544 | 10261.0364 | 10420.4484 | 10602.3012 | 10803.4548 | 11470.2046 | 12054.1333 | 12607.5348 | 13195.3532 | 13813.3429 | 14454.5168 | 15155.5099 | 15868.5625 | 16420.351 | 16989.8936 | 17550.4661 | 18106.5047 | 18715.9001 | 19334.0764 | 19956.0909 | 20568.5474 | 21210.6352 | 21870.9296 | 22585.7056 | 23333.3749 | 24069.0053 | 24804.1018 | 25470.8671 | 26151.5195 | 26840.7372 | 27552.9699 | 28300.1058 | 29076.5977 | 29837.8205 | 30627.8504 | 31422.3783 | 32235.253 | 15.87%
4 | 4117.7322 | 4654.0969 | 4091.2994 | 4385.8446 | 4348.4904 | 4366.7752 | 4150.9205 | 4715.1338 | 5356.8609 | 6043.5352 | 6237.523 | 6413.4863 | 6674.3472 | 6894.9566 | 7155.2613 | 7335.1898 | 7539.2646 | 7785.3402 | 8096.2191 | 8298.0188 | 8517.4744 | 8777.7444 | 8972.1033 | 9194.1833 | 9541.1592 | 9792.9796 | 10070.1667 | 10332.7849 | 10641.7322 | 10911.037 | 11152.5676 | 11419.5495 | 11667.6904 | 11917.3219 | 12165.8225 | 12426.991 | 12675.5506 | 12928.5564 | 13210.1407 | 8.256%
5 | 996 | 1074 | 1215 | 1214 | 1278 | 1536 | 1717 | 1743 | 1784 | 1890 | 2003 | 2125 | 2254 | 2391 | 2537 | 2693 | 2859 | 3035 | 3223 | 3423 | 3635 | 3862 | 4104 | 4361 | 4635 | 4871 | 4871 | 4871 | 4871 | 4871 | 4871 | 4871 | 4871 | 4871 | 4871 | 4871 | 4871 | 4871 | 4871 | 2.055%
6 | 475.1503 | 508.7479 | 536.0726 | 493.5503 | 492.9198 | 505.6851 | 524.8698 | 546.4621 | 568.0739 | 591.2067 | 614.8029 | 638.4175 | 662.4856 | 686.8879 | 711.3621 | 736.0852 | 760.9486 | 785.7346 | 810.6352 | 835.7525 | 860.8769 | 886.1593 | 911.6567 | 937.3483 | 962.9866 | 988.5269 | 1013.9236 | 1039.13 | 1064.099 | 1088.7829 | 1113.1335 | 1137.1023 | 1160.641 | 1183.701 | 1206.2343 | 1228.1932 | 1249.5305 | 1270.1999 | 1290.1559 | 0.734%
7 | 0 | 259.1193 | 1045.8892 | 977.1079 | 1112.0061 | 1134.9225 | 1225.9937 | 1327.5348 | 1375.1158 | 1426.8764 | 1480.2156 | 1535.0262 | 1591.7319 | 1650.1438 | 1710.8561 | 1773.3485 | 1837.6478 | 1904.39 | 1973.6692 | 2049.0363 | 2127.2833 | 2208.5294 | 2292.535 | 2379.3896 | 2467.2077 | 2555.8122 | 2645.0162 | 2734.6229 | 2824.4269 | 2914.2151 | 3003.7675 | 3092.8587 | 3181.2592 | 3268.7362 | 3355.0559 | 3439.9844 | 3523.2895 | 3604.7423 | 3684.1192 | 1.879%
Parcela Itaipu | 4871
Importação Itaipu | [5 empty] | 3824 | 3283 | 3188 | 3087 | 2981 | 2868 | 2746 | 2617 | 2480 | 2334 | 2178 | 2012 | 1836 | 1648 | 1448 | 1236 | 1009 | 767 | 510 | 236 | 0 | 0 | 0 | 0 | 0 | 0 | 0 | 0 | 0 | 0 | 0 | 0 | 0 | 0
Damanda Paraguai | [5 empty] | 1047 | 1588 | 1683 | 1784 | 1890 | 2003 | 2125 | 2254 | 2391 | 2537 | 2693 | 2859 | 3035 | 3223 | 3423 | 3635 | 3862 | 4104 | 4361 | 4635 | 4871 | 4871 | 4871 | 4871 | 4871 | 4871 | 4871 | 4871 | 4871 | 4871 | 4871 | 4871 | 4871 | 4871
Total Brasil (MWmédio)
Mercado | 66416.1951 | 64177.8551 | 63290.8567 | 65839.1657 | 65890.6634 | 71992.1548 | 73146.9948 | 78274.9428 | 82126.5234 | 86036.5495 | 89423.003 | 93011.3416 | 96714.5278 | 100579.6114 | 103971.8885 | 107195.2842 | 110543.6731 | 113989.9705 | 117558.1838 | 121249.9906 | 124961.236 | 128671.9563 | 132486.5063 | 136431.482 | 140627.8047 | 144780.0019 | 148980.3225 | 153058.9653 | 157133.1129 | 160764.0147 | 164399.6546 | 168093.1998 | 171881.7692 | 175750.6802 | 179667.6895 | 183598.4262 | 187921.1388 | 192141.521 | 196338.4226
Energia média de Itaipu: | 9272.0776 | MWmédio
Parcela Paraguaia de Itaipu: | 4636.0388 | MWmédio
MWmédio | 2013 | 2013 | 2014 | 2015 | 2016 | 2017 | 2018 | 2019 | 2020 | 2021 | 2022 | 2023 | 2024 | 2025 | 2026 | 2027 | 2028 | 2029 | 2030 | 2031 | 2032 | 2033 | 2034 | 2035 | 2036 | 2037 | 2038 | 2039 | 2040 | 2041 | 2042 | 2043 | 2044 | 2045 | 2046 | 2047 | 2048 | 2049 | 2050
Carga Paraguai advinda de Itaipu | [6 empty] | 1627.9432 | 1723.432 | 1824.1934 | 1930.638 | 2043.5128 | 2164.8238 | 2293.9292 | 2431.3203 | 2577.5274 | 2733.1281 | 2898.7486 | 3075.0668 | 3262.8012 | 3462.72 | 3675.6309 | 3902.3911 | 4143.9229 | 4401.2082 | 4675.3115 | 4967.3749 | 5278.6481 | 5610.4647 | 5964.2576 | 6341.5478 | 6743.9626 | 7173.2476 | 7631.2997 | 8120.1384 | 8641.9124 | 9198.9413 | 9793.7236 | 10428.9363 | 11107.4593
Demanda de Itaipu | [6 empty] | 1627.9432 | 1723.432 | 1824.1934 | 1930.638 | 2043.5128 | 2164.8238 | 2293.9292 | 2431.3203 | 2577.5274 | 2733.1281 | 2898.7486 | 3075.0668 | 3262.8012 | 3462.72 | 3675.6309 | 3902.3911 | 4143.9229 | 4401.2082 | 4636.0388 | 4636.0388 | 4636.0388 | 4636.0388 | 4636.0388 | 4636.0388 | 4636.0388 | 4636.0388 | 4636.0388 | 4636.0388 | 4636.0388 | 4636.0388 | 4636.0388 | 4636.0388 | 4636.0388

## MercadoPonta
cod_subsistema | 2012 | 2013 | 2014 | 2015 | 2016 | 2017 | 2018 | 2019 | 2020 | 2021 | 2022 | 2023 | 2024 | 2025 | 2026 | 2027 | 2028 | 2029 | 2030 | 2031 | 2032 | 2033 | 2034 | 2035 | 2036 | 2037 | 2038 | 2039 | 2040 | 2041 | 2042 | 2043 | 2044 | 2045 | 2046 | 2047 | 2048 | 2049 | 2050
1 | 48238.9095 | 48558.1229 | 51086.1936 | 51367.9175 | 49973.0913 | 52216.4072 | 53737.303 | 55917.7751 | 58561.5489 | 61125.12 | 63541.6848 | 66175.4974 | 68751.7642 | 71467.9958 | 73629.4474 | 75849.3247 | 78072.3116 | 80360.1723 | 82754.3473 | 85319.0408 | 87832.7631 | 90256.9737 | 92767.9728 | 95424.1211 | 98122.4465 | 100847.8598 | 103869.3492 | 106786.6997 | 109633.2541 | 112088.7668 | 114550.9134 | 117026.9272 | 119610.468 | 122225.8147 | 124854.8458 | 127485.2714 | 130418.42 | 133291.2491 | 136081.9187
2 | 15486.6404 | 15879.6325 | 17971.47 | 17020.455 | 16424.069 | 17620.767 | 17338.2038 | 18307.2091 | 19089.7845 | 19929.525 | 20833.3475 | 21751.5618 | 22719.0448 | 23718.4959 | 24516.6805 | 25329.7464 | 26237.8612 | 27144.9723 | 27992.58 | 28899.1067 | 29838.8874 | 30784.2641 | 31878.7843 | 32893.1654 | 33997.7374 | 35124.0384 | 36259.9873 | 37365.4834 | 38466.7432 | 39496.8432 | 40547.7291 | 41599.3294 | 42657.2039 | 43752.2532 | 44859.2998 | 45967.2348 | 47265.125 | 48448.1747 | 49634.0813
3 | 11583.07 | 11941.3921 | 11837.717 | 12473.3079 | 12503.7882 | 12904.5878 | 12940.3042 | 14516.7388 | 15253.5569 | 15952.7952 | 16696.4838 | 17477.9523 | 18288.708 | 19175.1296 | 20076.3497 | 20772.9129 | 21491.731 | 22198.8895 | 22898.8846 | 23666.4041 | 24446.2203 | 25230.7652 | 26003.3692 | 26813.2633 | 27645.993 | 28547.753 | 29490.3587 | 30416.3864 | 31341.7558 | 32181.0169 | 33037.7874 | 33905.4582 | 34801.7545 | 35741.6263 | 36717.9836 | 37674.387 | 38666.5989 | 39663.6712 | 40682.9543
4 | 4708.8805 | 4839.7 | 4922.1351 | 4623.021 | 5023.9731 | 4835.4275 | 4987.5531 | 5111.9911 | 5847.3632 | 6597.8128 | 6807.6798 | 6997.1183 | 7281.7611 | 7519.1318 | 7801.8174 | 7992.4473 | 8209.171 | 8473.2653 | 8810.2437 | 9021.6565 | 9253.1397 | 9530.5221 | 9733.2569 | 9967.0654 | 10343.0202 | 10610.7541 | 10907.7546 | 11187.9705 | 11520.8675 | 11809.1014 | 12065.7008 | 12351.3045 | 12615.4609 | 12881.4215 | 13146.2145 | 13425.5882 | 13690.7989 | 13961.3066 | 14264.6392
5 | 1047 | 1047 | 1047 | 1047 | 1047 | 1047 | 1588 | 1683 | 1784 | 1890 | 2003 | 2125 | 2254 | 2391 | 2537 | 2693 | 2859 | 3035 | 3223 | 3423 | 3635 | 3862 | 4104 | 4361 | 4635 | 4871 | 4871 | 4871 | 4871 | 4871 | 4871 | 4871 | 4871 | 4871 | 4871 | 4871 | 4871 | 4871 | 4871
6 | 688.6236 | 715.1853 | 718.7725 | 807.3992 | 798 | 861.8791 | 969.2208 | 1016.1702 | 1067.0195 | 1119.0088 | 1163.6708 | 1208.3673 | 1254.8267 | 1300.1099 | 1346.4336 | 1393.2282 | 1441.3272 | 1487.2024 | 1534.3332 | 1581.8739 | 1630.6034 | 1677.2816 | 1725.5419 | 1774.1699 | 1824.0114 | 1871.0385 | 1919.108 | 1966.8176 | 2015.5303 | 2060.7983 | 2106.888 | 2152.2551 | 2198.3922 | 2240.4549 | 2283.105 | 2324.6677 | 2366.7595 | 2404.176 | 2441.9479
7 | 0 | 1356 | 1572.0887 | 1587.2588 | 1938.0978 | 2169 | 2246 | 2336 | 2424.8903 | 2514.7726 | 2608.5622 | 2705.0483 | 2810.1025 | 2907.4623 | 3014.1669 | 3124.0395 | 3243.1694 | 3354.1373 | 3476.8535 | 3609.3977 | 3754.0514 | 3889.569 | 4037.1391 | 4189.5661 | 4351.8885 | 4498.8878 | 4655.314 | 4812.5317 | 4979.5057 | 5127.3236 | 5284.3313 | 5440.6331 | 5606.3343 | 5748.8702 | 5900.2032 | 6049.2165 | 6207.1391 | 6337.9573 | 5806.2132
Parcela Itaipu | 4871
Importação Itaipu | [5 empty] | 3824 | 3283 | 3188 | 3087 | 2981 | 2868 | 2746 | 2617 | 2480 | 2334 | 2178 | 2012 | 1836 | 1648 | 1448 | 1236 | 1009 | 767 | 510 | 236 | 0 | 0 | 0 | 0 | 0 | 0 | 0 | 0 | 0 | 0 | 0 | 0 | 0 | 0
Damanda Paraguai | [5 empty] | 1047 | 1588 | 1683 | 1784 | 1890 | 2003 | 2125 | 2254 | 2391 | 2537 | 2693 | 2859 | 3035 | 3223 | 3423 | 3635 | 3862 | 4104 | 4361 | 4635 | 4871 | 4871 | 4871 | 4871 | 4871 | 4871 | 4871 | 4871 | 4871 | 4871 | 4871 | 4871 | 4871 | 4871
Total Brasil (MW)
Mercado de Ponta | 81753.124 | 84337.0328 | 89155.3769 | 88926.3593 | 87708.0193 | 91655.0686 | 93806.5849 | 98888.8843 | 104028.1633 | 109129.0345 | 113654.429 | 118440.5453 | 123360.2073 | 128479.3253 | 132921.8954 | 137154.6991 | 141554.5714 | 146053.6391 | 150690.2424 | 155520.4799 | 160390.6653 | 165231.3758 | 170250.0642 | 175422.3513 | 180920.097 | 186371.3315 | 191972.8717 | 197406.8892 | 202828.6565 | 207634.8502 | 212464.3499 | 217346.9076 | 222360.6139 | 227461.4408 | 232632.6518 | 237797.3656 | 243485.8414 | 248977.5348 | 253782.7546
Demanda de ponta (projeção)
cod_subsistema | 2012 | 2013 | 2014 | 2015 | 2016 | 2017 | 2018 | 2019 | 2020 | 2021 | 2022 | 2023 | 2024 | 2025 | 2026 | 2027 | 2028 | 2029 | 2030 | 2031 | 2032 | 2033 | 2034 | 2035 | 2036 | 2037 | 2038 | 2039 | 2040 | 2041 | 2042 | 2043 | 2044 | 2045 | 2046 | 2047 | 2048 | 2049 | 2050
1 | 48238.9095 | 48558.1229 | 51086.1936 | 51367.9471 | 49973.8361 | 52224.7495 | 53762.5801 | 55963.8579 | 58632.7805 | 61218.4596 | 63656.807 | 66321.0014 | 68933.699 | 71691.4552 | 73898.5146 | 76169.9054 | 78446.9654 | 80790.9952 | 83246.3624 | 85867.4127 | 88431.4016 | 90906.147 | 93467.2027 | 96174.1561 | 98923.9156 | 101700.317 | 104773.2108 | 107742.2798 | 110644.3464 | 113155.7984 | 115671.5347 | 118205.075 | 120848.9604 | 123526.3449 | 126219.794 | 128918.1887 | 131923.6671 | 134873.0847 | 137744.9701
2 | 15486.6404 | 15879.6325 | 17971.47 | 17020.836 | 16424.877 | 17623.094 | 17346.021 | 18327.8313 | 19130.7839 | 19987.9385 | 20905.8573 | 21842.8386 | 22833.2059 | 23861.6197 | 24693.6919 | 25545.6991 | 26499.0779 | 27457.1906 | 28361.9532 | 29325.2926 | 30319.2673 | 31316.9646 | 32462.4592 | 33528.088 | 34682.7594 | 35859.0059 | 37045.365 | 38203.5575 | 39360.6728 | 40447.1695 | 41558.1629 | 42686.956 | 43831.9884 | 45008.5712 | 46200.1778 | 47414.3261 | 48858.2725 | 50200.5296 | 51527.4617
3 | 11583.07 | 11941.3921 | 11837.717 | 12473.308 | 12503.809 | 12904.838 | 12941.254 | 14519.2463 | 15258.3966 | 15958.9048 | 16702.9788 | 17485.2442 | 18296.8567 | 19184.1898 | 20086.788 | 20785.2545 | 21506.1945 | 22215.7799 | 22919.6262 | 23691.0128 | 24473.5144 | 25260.8745 | 26036.1359 | 26848.9054 | 27684.721 | 28589.5008 | 29535.9176 | 30467.0953 | 31397.5973 | 32241.604 | 33103.1892 | 33975.6167 | 34877.177 | 35822.9187 | 36805.8199 | 37769.393 | 38769.4309 | 39775.1624 | 40804.1177
4 | 4708.8805 | 4839.7 | 4922.1351 | 4623.021 | 5024.3333 | 4836.6003 | 4989.3741 | 5114.2601 | 5850.1922 | 6601.4932 | 6811.9035 | 7001.482 | 7287.4799 | 7527.2576 | 7811.8465 | 8004.4588 | 8224.2513 | 8491.4703 | 8832.0962 | 9047.1006 | 9281.6804 | 9562.2156 | 9767.0729 | 10002.9807 | 10381.0792 | 10650.5321 | 10948.7759 | 11230.3192 | 11564.6275 | 11853.7294 | 12111.1968 | 12397.7526 | 12662.9449 | 12929.9975 | 13195.9665 | 13476.6282 | 13743.2109 | 14015.2026 | 14320.1592
5 | 996 | 1074 | 1215 | 1214 | 1278 | 1536 | 1717 | 1743 | 1784 | 1890 | 2003 | 2125 | 2254 | 2391 | 2537 | 2693 | 2859 | 3035 | 3223 | 3423 | 3635 | 3862 | 4104 | 4361 | 4635 | 4871 | 4871 | 4871 | 4871 | 4871 | 4871 | 4871 | 4871 | 4871 | 4871 | 4871 | 4871 | 4871 | 4871
6 | 688.6236 | 715.1853 | 718.7725 | 807.3992 | 798 | 861.8791 | 969.2208 | 1016.1702 | 1067.0195 | 1119.0088 | 1163.6708 | 1208.3673 | 1254.8267 | 1300.1099 | 1346.4336 | 1393.2282 | 1441.3272 | 1487.2024 | 1534.3332 | 1581.8739 | 1630.6034 | 1677.2816 | 1725.5419 | 1774.1699 | 1824.0114 | 1871.0385 | 1919.108 | 1966.8176 | 2015.5303 | 2060.7983 | 2106.888 | 2152.2551 | 2198.3922 | 2240.4549 | 2283.105 | 2324.6677 | 2366.7595 | 2404.176 | 2441.9479
7 | 0 | 1356 | 1572.0887 | 1587.2588 | 1938.0978 | 2169 | 2246 | 2336 | 2424.8903 | 2514.7726 | 2608.5622 | 2705.0483 | 2810.1025 | 2907.4623 | 3014.1669 | 3124.0395 | 3243.1694 | 3354.1373 | 3476.8535 | 3609.3977 | 3754.0514 | 3889.569 | 4037.1391 | 4189.5661 | 4351.8885 | 4498.8878 | 4655.314 | 4812.5317 | 4979.5057 | 5127.3236 | 5284.3313 | 5440.6331 | 5606.3343 | 5748.8702 | 5900.2032 | 6049.2165 | 6207.1391 | 6337.9573 | 5806.2132
Total Brasil (MW)
Mercado de Ponta | 83714.124 | 86377.0328 | 91337.3769 | 91108.77 | 89956.9532 | 94173.1609 | 95989.45 | 101039.3659 | 106168.0629 | 111311.5776 | 115874.7795 | 120711.9818 | 125694.1707 | 130888.0946 | 135414.4414 | 139742.5855 | 144247.9856 | 148860.7756 | 153624.2247 | 158576.0903 | 163557.5186 | 168508.0523 | 173633.5518 | 178913.8661 | 184519.375 | 190077.282 | 195786.6912 | 201332.6011 | 206873.2799 | 211798.4233 | 216748.3028 | 221772.2883 | 226940.7972 | 232193.1574 | 237522.0664 | 242870.4202 | 248787.48 | 254526.1126 | 259565.8698 | 0
Total GD - Ponta
Potência (MWp)
| 2012 | 2013 | 2014 | 2015 | 2016 | 2017 | 2018 | 2019 | 2020 | 2021 | 2022 | 2023 | 2024 | 2025 | 2026 | 2027 | 2028 | 2029 | 2030 | 2031 | 2032 | 2033 | 2034 | 2035 | 2036 | 2037 | 2038 | 2039 | 2040 | 2041 | 2042 | 2043 | 2044 | 2045 | 2046 | 2047 | 2048 | 2049 | 2050
1 | 0 | 0 | 0 | 0.029514 | 0.74479 | 8.3423 | 25.2771 | 46.0828 | 71.2316 | 93.3396 | 115.1221 | 145.504 | 181.9348 | 223.4595 | 269.0672 | 320.5806 | 374.6538 | 430.8229 | 492.0151 | 548.3718 | 598.6385 | 649.1732 | 699.23 | 750.035 | 801.4692 | 852.4571 | 903.8617 | 955.5801 | 1011.0923 | 1067.0317 | 1120.6213 | 1178.1477 | 1238.4924 | 1300.5302 | 1364.9482 | 1432.9172 | 1505.2471 | 1581.8356 | 1663.0515
2 | 0 | 0 | 0 | 0.38104 | 0.808 | 2.327 | 7.8172 | 20.6222 | 40.9993 | 58.4134 | 72.5098 | 91.2768 | 114.1611 | 143.1238 | 177.0114 | 215.9527 | 261.2167 | 312.2183 | 369.3731 | 426.1859 | 480.3799 | 532.7005 | 583.675 | 634.9225 | 685.022 | 734.9675 | 785.3777 | 838.0741 | 893.9297 | 950.3263 | 1010.4338 | 1087.6266 | 1174.7844 | 1256.318 | 1340.878 | 1447.0914 | 1593.1475 | 1752.355 | 1893.3804
3 | 0 | 0 | 0 | 0.000135 | 0.02079 | 0.25021 | 0.94977 | 2.5076 | 4.8397 | 6.1096 | 6.4949 | 7.2919 | 8.1487 | 9.0602 | 10.4383 | 12.3415 | 14.4635 | 16.8903 | 20.7416 | 24.6086 | 27.2941 | 30.1093 | 32.7667 | 35.6421 | 38.728 | 41.7479 | 45.5589 | 50.709 | 55.8414 | 60.5871 | 65.4018 | 70.1584 | 75.4225 | 81.2924 | 87.8364 | 95.006 | 102.832 | 111.4912 | 121.1633
4 | 0 | 0 | 0 | 0 | 0.36028 | 1.1728 | 1.821 | 2.269 | 2.829 | 3.6804 | 4.2237 | 4.3637 | 5.7188 | 8.1258 | 10.0291 | 12.0115 | 15.0802 | 18.205 | 21.8525 | 25.4441 | 28.5408 | 31.6935 | 33.8159 | 35.9153 | 38.0589 | 39.7779 | 41.0213 | 42.3487 | 43.76 | 44.628 | 45.496 | 46.448 | 47.484 | 48.576 | 49.752 | 51.04 | 52.412 | 53.896 | 55.52
5 | 0 | 0 | 0 | 0 | 0 | 0 | 0 | 0 | 0 | 0 | 0 | 0 | 0 | 0 | 0 | 0 | 0 | 0 | 0 | 0 | 0 | 0 | 0 | 0 | 0 | 0 | 0 | 0 | 0 | 0 | 0 | 0 | 0 | 0 | 0 | 0 | 0 | 0 | 0
6 | 0 | 0 | 0 | 0 | 0 | 0 | 0 | 0 | 0 | 0 | 0 | 0 | 0 | 0 | 0 | 0 | 0 | 0 | 0 | 0 | 0 | 0 | 0 | 0 | 0 | 0 | 0 | 0 | 0 | 0 | 0 | 0 | 0 | 0 | 0 | 0 | 0 | 0 | 0
7 | 0 | 0 | 0 | 0 | 0 | 0 | 0 | 0 | 0 | 0 | 0 | 0 | 0 | 0 | 0 | 0 | 0 | 0 | 0 | 0 | 0 | 0 | 0 | 0 | 0 | 0 | 0 | 0 | 0 | 0 | 0 | 0 | 0 | 0 | 0 | 0 | 0 | 0 | 0
Total | 0 | 0 | 0 | 0.41068 | 1.9339 | 12.0923 | 35.8651 | 71.4816 | 119.8996 | 161.5431 | 198.3506 | 248.4365 | 309.9634 | 383.7693 | 466.5461 | 560.8864 | 665.4142 | 778.1365 | 903.9823 | 1024.6104 | 1134.8533 | 1243.6766 | 1349.4876 | 1456.5149 | 1563.2781 | 1668.9504 | 1775.8195 | 1886.7118 | 2004.6234 | 2122.5731 | 2241.9529 | 2382.3807 | 2536.1833 | 2686.7166 | 2843.4146 | 3026.0546 | 3253.6386 | 3499.5778 | 3733.1152

## GerNaoDesp
cod_subsistema | 2012 | 2013 | 2014 | 2015 | 2016 | 2017 | 2018 | 2019 | 2020 | 2021 | 2022 | 2023 | 2024 | 2025 | 2026 | 2027 | 2028 | 2029 | 2030 | 2031 | 2032 | 2033 | 2034 | 2035 | 2036 | 2037 | 2038 | 2039 | 2040 | 2041 | 2042 | 2043 | 2044 | 2045 | 2046 | 2047 | 2048 | 2049 | 2050
1 | 0 | 0 | 0 | 0.70984 | 4.4388 | 24.4318 | 70.9537 | 138.1515 | 225.7387 | 296.5479 | 346.1703 | 433.0178 | 562.7132 | 714.0555 | 880.3288 | 1059.2933 | 1241.4809 | 1425.717 | 1618.4975 | 1791.8202 | 1943.073 | 2095.1399 | 2247.9842 | 2406.0782 | 2571.0608 | 2739.2523 | 2914.0387 | 3096.7253 | 3296.4508 | 3493.0358 | 3683.5385 | 3893.1983 | 4115.5398 | 4346.3584 | 4588.1507 | 4843.8211 | 5114.8087 | 5402.0457 | 5706.8958
2 | 0 | 0 | 0 | 0.70013 | 1.7808 | 5.578 | 18.557 | 46.168 | 86.152 | 119.761 | 147.3132 | 190.2959 | 249.0433 | 320.059 | 400.2098 | 487.5445 | 582.4436 | 683.5331 | 791.1922 | 893.5579 | 988.1892 | 1079.7483 | 1169.2058 | 1259.02 | 1347.4051 | 1435.9852 | 1526.1286 | 1620.0399 | 1718.5948 | 1814.8701 | 1913.4381 | 2031.1207 | 2160.5106 | 2286.9463 | 2419.1933 | 2574.2434 | 2768.2955 | 2977.5594 | 3173.1481
3 | 0 | 0 | 0 | 0.14721 | 1.334 | 6.8878 | 21.2878 | 47.8684 | 86.3453 | 112.2514 | 120.8445 | 139.2084 | 170.081 | 205.722 | 244.8701 | 286.8831 | 330.9602 | 377.4328 | 428.3856 | 474.7062 | 514.0145 | 555.2019 | 598.4572 | 644.6789 | 694.5529 | 748.562 | 813.4959 | 891.9567 | 973.3192 | 1049.3679 | 1125.1659 | 1206.7733 | 1295.3675 | 1391.526 | 1495.6913 | 1607.5448 | 1727.7521 | 1857.7547 | 1999.3438
4 | 0 | 0 | 0 | 0.053906 | 0.95431 | 3.4786 | 7.5995 | 13.9804 | 22.5104 | 28.9753 | 31.7748 | 37.0224 | 47.9631 | 62.08 | 76.3026 | 90.8486 | 107.377 | 124.0978 | 141.8116 | 157.9836 | 171.8689 | 185.9935 | 198.758 | 211.9849 | 225.8532 | 239.7479 | 253.8313 | 269.1043 | 285.4493 | 300.1294 | 314.6112 | 330.5989 | 347.6245 | 365.7385 | 384.8849 | 405.1957 | 426.7033 | 449.5308 | 473.8154
5 | 0 | 0 | 0 | 0 | 0 | 0 | 0 | 0 | 0 | 0 | 0 | 0 | 0 | 0 | 0 | 0 | 0 | 0 | 0 | 0 | 0 | 0 | 0 | 0 | 0 | 0 | 0 | 0 | 0 | 0 | 0 | 0 | 0 | 0 | 0 | 0 | 0 | 0 | 0
6 | 0 | 0 | 0 | 0.0013777 | 0.0099992 | 0.056286 | 0.19773 | 0.45925 | 0.8123 | 1.0063 | 1.0258 | 1.1649 | 1.438 | 1.7674 | 2.1751 | 2.624 | 3.0792 | 3.5878 | 4.1114 | 4.5391 | 4.8919 | 5.2598 | 5.6412 | 6.0421 | 6.4827 | 6.9601 | 7.4732 | 8.0406 | 8.6562 | 9.2203 | 9.7933 | 10.424 | 11.0924 | 11.8133 | 12.5916 | 13.4152 | 14.295 | 15.2297 | 16.2287
7 | 0 | 0 | 0 | 0.0037954 | 0.025518 | 0.24438 | 0.86271 | 1.9054 | 3.3203 | 4.7456 | 6.1657 | 8.2358 | 11.0559 | 14.2628 | 17.669 | 21.0865 | 24.4089 | 27.6258 | 30.7571 | 33.4631 | 35.7461 | 37.9989 | 40.2769 | 42.6245 | 45.0478 | 47.6145 | 50.3641 | 53.2794 | 56.3746 | 59.4054 | 62.399 | 65.6178 | 69.0338 | 72.6291 | 76.4576 | 80.567 | 84.8222 | 89.1713 | 94.1096
Total | 0 | 0 | 0 | 1.6163 | 8.5434 | 40.6769 | 119.4584 | 248.533 | 424.8789 | 563.2874 | 653.2943 | 808.9452 | 1042.2945 | 1317.9467 | 1621.5553 | 1948.28 | 2289.7497 | 2641.9942 | 3014.7553 | 3356.0702 | 3657.7837 | 3959.3422 | 4260.3234 | 4570.4286 | 4890.4024 | 5218.122 | 5565.3318 | 5939.1463 | 6338.8449 | 6726.0289 | 7108.946 | 7537.7329 | 7999.1686 | 8475.0117 | 8976.9693 | 9524.7873 | 10136.6768 | 10791.2916 | 11463.5415
GD FV
Energia Total (MWméd)
| 2012 | 2013 | 2014 | 2015 | 2016 | 2017 | 2018 | 2019 | 2020 | 2021 | 2022 | 2023 | 2024 | 2025 | 2026 | 2027 | 2028 | 2029 | 2030 | 2031 | 2032 | 2033 | 2034 | 2035 | 2036 | 2037 | 2038 | 2039 | 2040 | 2041 | 2042 | 2043 | 2044 | 2045 | 2046 | 2047 | 2048 | 2049 | 2050
1 |  |  |  | 0.68264 | 3.5758 | 11.7358 | 36.2008 | 82.4377 | 144.8777 | 191.8227 | 217.4112 | 271.8104 | 361.8584 | 466.3794 | 580.0618 | 698.64 | 817.6622 | 935.4849 | 1054.7944 | 1159.7782 | 1249.3965 | 1340.4489 | 1434.5097 | 1535.1276 | 1644.6926 | 1759.5705 | 1881.6929 | 2014.1043 | 2161.6462 | 2306.1653 | 2447.8856 | 2605.7721 | 2774.3308 | 2949.8948 | 3134.8388 | 3331.0103 | 3538.6824 | 3758.8734 | 3992.6276
2 |  |  |  | 0.17459 | 0.6958 | 2.8412 | 10.5497 | 25.6546 | 45.2013 | 60.0216 | 70.4269 | 90.9247 | 122.2966 | 158.0218 | 196.6655 | 236.5058 | 276.4501 | 316.2674 | 356.3374 | 391.4207 | 421.3933 | 451.8378 | 483.262 | 516.0969 | 550.715 | 587.5631 | 627.5109 | 670.4639 | 716.206 | 760.2058 | 803.9178 | 852.3621 | 904.118 | 958.5056 | 1015.7274 | 1076.7985 | 1142.9572 | 1212.8181 | 1284.9082
3 |  |  |  | 0.1463 | 1.1939 | 5.3664 | 15.7618 | 34.5136 | 59.7301 | 77.4091 | 85.3641 | 102.4381 | 131.7822 | 165.5263 | 201.5915 | 238.9416 | 276.8825 | 315.3288 | 354.4339 | 388.8007 | 418.3406 | 448.7214 | 480.4395 | 513.8203 | 549.2705 | 587.3434 | 629.3819 | 675.9266 | 725.4914 | 772.3486 | 818.4895 | 869.038 | 923.1547 | 980.7544 | 1041.984 | 1106.8512 | 1175.6498 | 1248.796 | 1326.7041
4 |  |  |  | 0.053906 | 0.38804 | 1.6721 | 4.9477 | 10.9366 | 18.9765 | 24.286 | 26.1996 | 31.3247 | 40.2676 | 50.7137 | 62.108 | 73.6967 | 85.5178 | 97.4822 | 109.6296 | 120.2841 | 129.4375 | 138.7812 | 148.4659 | 158.693 | 169.5315 | 181.1099 | 193.6948 | 207.3959 | 222.0954 | 236.0161 | 249.7383 | 264.893 | 281.0122 | 298.1707 | 316.2881 | 335.4719 | 355.7789 | 377.308 | 400.1716
5 |  |  |  | 0 | 0 | 0 | 0 | 0 | 0 | 0 | 0 | 0 | 0 | 0 | 0 | 0 | 0 | 0 | 0 | 0 | 0 | 0 | 0 | 0 | 0 | 0 | 0 | 0 | 0 | 0 | 0 | 0 | 0 | 0 | 0 | 0 | 0 | 0 | 0
6 |  |  |  | 0.0013777 | 0.0099992 | 0.056286 | 0.19773 | 0.45925 | 0.8123 | 1.0063 | 1.0258 | 1.1649 | 1.438 | 1.7674 | 2.1751 | 2.624 | 3.0792 | 3.5878 | 4.1114 | 4.5391 | 4.8919 | 5.2598 | 5.6412 | 6.0421 | 6.4827 | 6.9601 | 7.4732 | 8.0406 | 8.6562 | 9.2203 | 9.7933 | 10.424 | 11.0924 | 11.8133 | 12.5916 | 13.4152 | 14.295 | 15.2297 | 16.2287
7 |  |  |  | 0.0037954 | 0.025518 | 0.24438 | 0.86271 | 1.9054 | 3.3203 | 4.7456 | 6.1657 | 8.2358 | 11.0559 | 14.2628 | 17.669 | 21.0865 | 24.4089 | 27.6258 | 30.7571 | 33.4631 | 35.7461 | 37.9989 | 40.2769 | 42.6245 | 45.0478 | 47.6145 | 50.3641 | 53.2794 | 56.3746 | 59.4054 | 62.399 | 65.6178 | 69.0338 | 72.6291 | 76.4576 | 80.567 | 84.8222 | 89.1713 | 94.1096
Total | 0 | 0 | 0 | 1.0626 | 5.8891 | 21.9162 | 68.5203 | 155.9072 | 272.9182 | 359.2912 | 406.5934 | 505.8987 | 668.6987 | 856.6715 | 1060.2709 | 1271.4947 | 1484.0005 | 1695.7768 | 1910.0637 | 2098.2859 | 2259.2058 | 2423.0479 | 2592.5953 | 2772.4044 | 2965.74 | 3170.1615 | 3390.1178 | 3629.2108 | 3890.4699 | 4143.3615 | 4392.2236 | 4668.107 | 4962.7419 | 5271.768 | 5597.8875 | 5944.1142 | 6312.1856 | 6702.1964 | 7114.7497
GD Biomassa
Energia Total (MWméd)
| 2012 | 2013 | 2014 | 2015 | 2016 | 2017 | 2018 | 2019 | 2020 | 2021 | 2022 | 2023 | 2024 | 2025 | 2026 | 2027 | 2028 | 2029 | 2030 | 2031 | 2032 | 2033 | 2034 | 2035 | 2036 | 2037 | 2038 | 2039 | 2040 | 2041 | 2042 | 2043 | 2044 | 2045 | 2046 | 2047 | 2048 | 2049 | 2050
1 |  |  |  | 0.0245 | 0.4487 | 2.1168 | 9.9862 | 25.5514 | 44.5487 | 59.5588 | 73.8451 | 94.8066 | 119.2324 | 145.5083 | 173.2472 | 203.63 | 235.7341 | 268.3142 | 302.7346 | 333.7866 | 360.829 | 388.9277 | 418.3487 | 450.3093 | 485.3261 | 521.6015 | 559.2167 | 599.6648 | 644.7903 | 690.76 | 735.8526 | 784.8288 | 836.71 | 890.0822 | 946.0073 | 1005.4786 | 1068.7656 | 1135.7787 | 1206.8406
2 |  |  |  | 0 | 0.0511 | 0.8232 | 4.8384 | 13.8341 | 27.1978 | 36.316 | 40.348 | 46.3169 | 53.6725 | 61.8485 | 71.0269 | 81.9161 | 94.997 | 110.8492 | 130.466 | 149.7839 | 167.3728 | 186.6291 | 208.0141 | 231.8869 | 258.5912 | 288.4672 | 322.1225 | 359.9274 | 402.0835 | 446.4663 | 495.2535 | 559.9818 | 633.9914 | 704.2371 | 776.5688 | 867.8467 | 995.6401 | 1134.9408 | 1258.3319
3 |  |  |  | 0 | 0 | 0.0245 | 0.0735 | 0.1225 | 0.196 | 0.245 | 0.245 | 0.2695 | 0.3185 | 0.3675 | 0.4165 | 0.4655 | 0.5145 | 0.588 | 0.6615 | 0.735 | 0.8085 | 0.8575 | 0.931 | 1.029 | 1.1025 | 1.176 | 1.2985 | 1.421 | 1.5435 | 1.666 | 1.7885 | 1.9355 | 2.0825 | 2.2295 | 2.401 | 2.597 | 2.793 | 3.0135 | 3.234
4 |  |  |  | 0 | 0.0245 | 0.1225 | 0.3675 | 0.7595 | 1.2495 | 1.519 | 1.519 | 1.6415 | 1.8865 | 2.1805 | 2.499 | 2.8175 | 3.1605 | 3.5525 | 3.9935 | 4.3855 | 4.753 | 5.1695 | 5.6105 | 6.1005 | 6.6395 | 7.203 | 7.8155 | 8.5015 | 9.261 | 10.0205 | 10.78 | 11.613 | 12.5195 | 13.475 | 14.504 | 15.631 | 16.8315 | 18.13 | 19.551
5 |  |  |  | 0 | 0 | 0 | 0 | 0 | 0 | 0 | 0 | 0 | 0 | 0 | 0 | 0 | 0 | 0 | 0 | 0 | 0 | 0 | 0 | 0 | 0 | 0 | 0 | 0 | 0 | 0 | 0 | 0 | 0 | 0 | 0 | 0 | 0 | 0 | 0
6 |  |  |  | 0 | 0 | 0 | 0 | 0 | 0 | 0 | 0 | 0 | 0 | 0 | 0 | 0 | 0 | 0 | 0 | 0 | 0 | 0 | 0 | 0 | 0 | 0 | 0 | 0 | 0 | 0 | 0 | 0 | 0 | 0 | 0 | 0 | 0 | 0 | 0
7 |  |  |  | 0 | 0 | 0 | 0 | 0 | 0 | 0 | 0 | 0 | 0 | 0 | 0 | 0 | 0 | 0 | 0 | 0 | 0 | 0 | 0 | 0 | 0 | 0 | 0 | 0 | 0 | 0 | 0 | 0 | 0 | 0 | 0 | 0 | 0 | 0 | 0
Total | 0 | 0 | 0 | 0.0245 | 0.5243 | 3.087 | 15.2656 | 40.2675 | 73.192 | 97.6388 | 115.9571 | 143.0345 | 175.1099 | 209.9048 | 247.1896 | 288.8291 | 334.4061 | 383.3039 | 437.8556 | 488.691 | 533.7633 | 581.5838 | 632.9043 | 689.3257 | 751.6593 | 818.4477 | 890.4532 | 969.5147 | 1057.6783 | 1148.9128 | 1243.6746 | 1358.3591 | 1485.3034 | 1610.0238 | 1739.4811 | 1891.5533 | 2084.0302 | 2291.863 | 2487.9575
GD eólica
Energia Total (MWméd)
| 2012 | 2013 | 2014 | 2015 | 2016 | 2017 | 2018 | 2019 | 2020 | 2021 | 2022 | 2023 | 2024 | 2025 | 2026 | 2027 | 2028 | 2029 | 2030 | 2031 | 2032 | 2033 | 2034 | 2035 | 2036 | 2037 | 2038 | 2039 | 2040 | 2041 | 2042 | 2043 | 2044 | 2045 | 2046 | 2047 | 2048 | 2049 | 2050
1 |  |  |  | 0 | 0 | 0.000805 | 0.005957 | 0.014651 | 0.026404 | 0.034293 | 0.039284 | 0.050876 | 0.065527 | 0.082915 | 0.10079 | 0.11946 | 0.13765 | 0.15585 | 0.1771 | 0.19481 | 0.21027 | 0.22653 | 0.2423 | 0.25808 | 0.27386 | 0.29318 | 0.31411 | 0.33504 | 0.35871 | 0.38044 | 0.40218 | 0.42746 | 0.45354 | 0.47962 | 0.50651 | 0.5342 | 0.5627 | 0.59554 | 0.62967
2 |  |  |  | 0 | 0 | 0.00184 | 0.01518 | 0.04692 | 0.08372 | 0.11132 | 0.14237 | 0.18676 | 0.24334 | 0.30452 | 0.36754 | 0.43378 | 0.50324 | 0.57385 | 0.64377 | 0.70587 | 0.759 | 0.81282 | 0.86894 | 0.92828 | 0.99084 | 1.0589 | 1.1277 | 1.1972 | 1.2721 | 1.3464 | 1.4214 | 1.5008 | 1.5801 | 1.662 | 1.7494 | 1.8444 | 1.9444 | 2.0468 | 2.1542
3 |  |  |  | 0.00090945 | 0.14006 | 1.497 | 5.3545 | 12.5313 | 25.2133 | 33.3914 | 33.5244 | 33.78 | 34.2496 | 35.0875 | 36.6066 | 39.2006 | 43.268 | 49.2009 | 57.4657 | 65.8366 | 73.5118 | 82.2494 | 92.1982 | 103.4263 | 116.2617 | 131.1145 | 153.3824 | 184.6711 | 215.8413 | 244.4053 | 273.4349 | 304.3468 | 338.6774 | 377.0892 | 419.8534 | 466.6436 | 517.8563 | 574.4923 | 637.9528
4 |  |  |  | 0 | 0 | 0 | 0 | 0 | 0 | 0 | 0 | 0 | 0 | 0 | 0 | 0 | 0 | 0 | 0 | 0 | 0 | 0 | 0 | 0 | 0 | 0 | 0 | 0 | 0 | 0 | 0 | 0 | 0 | 0 | 0 | 0 | 0 | 0 | 0
5 |  |  |  | 0 | 0 | 0 | 0 | 0 | 0 | 0 | 0 | 0 | 0 | 0 | 0 | 0 | 0 | 0 | 0 | 0 | 0 | 0 | 0 | 0 | 0 | 0 | 0 | 0 | 0 | 0 | 0 | 0 | 0 | 0 | 0 | 0 | 0 | 0 | 0
6 |  |  |  | 0 | 0 | 0 | 0 | 0 | 0 | 0 | 0 | 0 | 0 | 0 | 0 | 0 | 0 | 0 | 0 | 0 | 0 | 0 | 0 | 0 | 0 | 0 | 0 | 0 | 0 | 0 | 0 | 0 | 0 | 0 | 0 | 0 | 0 | 0 | 0
7 |  |  |  | 0 | 0 | 0 | 0 | 0 | 0 | 0 | 0 | 0 | 0 | 0 | 0 | 0 | 0 | 0 | 0 | 0 | 0 | 0 | 0 | 0 | 0 | 0 | 0 | 0 | 0 | 0 | 0 | 0 | 0 | 0 | 0 | 0 | 0 | 0 | 0
Total | 0 | 0 | 0 | 0.00090945 | 0.14006 | 1.4996 | 5.3757 | 12.5929 | 25.3234 | 33.537 | 33.7061 | 34.0176 | 34.5585 | 35.4749 | 37.0749 | 39.7539 | 43.9089 | 49.9306 | 58.2866 | 66.7373 | 74.481 | 83.2888 | 93.3095 | 104.6127 | 117.5264 | 132.4666 | 154.8242 | 186.2033 | 217.4721 | 246.1322 | 275.2585 | 306.275 | 340.711 | 379.2308 | 422.1092 | 469.0222 | 520.3634 | 577.1346 | 640.7367
GD CGH
Energia Total (MWméd)
| 2012 | 2013 | 2014 | 2015 | 2016 | 2017 | 2018 | 2019 | 2020 | 2021 | 2022 | 2023 | 2024 | 2025 | 2026 | 2027 | 2028 | 2029 | 2030 | 2031 | 2032 | 2033 | 2034 | 2035 | 2036 | 2037 | 2038 | 2039 | 2040 | 2041 | 2042 | 2043 | 2044 | 2045 | 2046 | 2047 | 2048 | 2049 | 2050
1 |  |  |  | 0.0027031 | 0.41433 | 10.5784 | 24.7607 | 30.1478 | 36.2859 | 45.1322 | 54.8747 | 66.3499 | 81.5569 | 102.0848 | 126.9189 | 156.9038 | 187.947 | 221.762 | 260.7914 | 298.0607 | 332.6373 | 365.5368 | 394.8835 | 420.3831 | 440.7683 | 457.7871 | 472.815 | 482.6212 | 489.6556 | 495.73 | 499.3981 | 502.1699 | 504.0455 | 505.9017 | 506.798 | 506.798 | 506.798 | 506.798 | 506.798
2 |  |  |  | 0.52554 | 1.0339 | 1.9117 | 3.1538 | 6.6324 | 13.6692 | 23.3121 | 36.396 | 52.8675 | 72.8308 | 99.8842 | 132.1498 | 168.6888 | 210.4932 | 255.8427 | 303.7451 | 351.6474 | 398.6641 | 440.4686 | 477.0608 | 510.108 | 537.1081 | 558.896 | 575.3675 | 588.4514 | 599.0332 | 606.8516 | 612.8454 | 617.2761 | 620.8211 | 622.5416 | 625.1477 | 627.7538 | 627.7538 | 627.7538 | 627.7538
3 |  |  |  | 0 | 0 | 0 | 0.097995 | 0.70095 | 1.2059 | 1.2059 | 1.7109 | 2.7208 | 3.7307 | 4.7407 | 6.2555 | 8.2754 | 10.2952 | 12.3151 | 15.8245 | 19.3338 | 21.3537 | 23.3735 | 24.8884 | 26.4033 | 27.9182 | 28.9281 | 29.4331 | 29.938 | 30.443 | 30.948 | 31.4529 | 31.4529 | 31.4529 | 31.4529 | 31.4529 | 31.4529 | 31.4529 | 31.4529 | 31.4529
4 |  |  |  | 0 | 0.54178 | 1.6839 | 2.2843 | 2.2843 | 2.2843 | 3.1703 | 4.0562 | 4.0562 | 5.809 | 9.1857 | 11.6956 | 14.3344 | 18.6987 | 23.0631 | 28.1886 | 33.3141 | 37.6784 | 42.0428 | 44.6815 | 47.1914 | 49.6822 | 51.435 | 52.321 | 53.2069 | 54.0928 | 54.0928 | 54.0928 | 54.0928 | 54.0928 | 54.0928 | 54.0928 | 54.0928 | 54.0928 | 54.0928 | 54.0928
5 |  |  |  | 0 | 0 | 0 | 0 | 0 | 0 | 0 | 0 | 0 | 0 | 0 | 0 | 0 | 0 | 0 | 0 | 0 | 0 | 0 | 0 | 0 | 0 | 0 | 0 | 0 | 0 | 0 | 0 | 0 | 0 | 0 | 0 | 0 | 0 | 0 | 0
6 |  |  |  | 0 | 0 | 0 | 0 | 0 | 0 | 0 | 0 | 0 | 0 | 0 | 0 | 0 | 0 | 0 | 0 | 0 | 0 | 0 | 0 | 0 | 0 | 0 | 0 | 0 | 0 | 0 | 0 | 0 | 0 | 0 | 0 | 0 | 0 | 0 | 0
7 |  |  |  | 0 | 0 | 0 | 0 | 0 | 0 | 0 | 0 | 0 | 0 | 0 | 0 | 0 | 0 | 0 | 0 | 0 | 0 | 0 | 0 | 0 | 0 | 0 | 0 | 0 | 0 | 0 | 0 | 0 | 0 | 0 | 0 | 0 | 0 | 0 | 0
Total | 0 | 0 | 0 | 0.52824 | 1.99 | 14.1741 | 30.2968 | 39.7654 | 53.4453 | 72.8204 | 97.0377 | 125.9944 | 163.9274 | 215.8954 | 277.0199 | 348.2023 | 427.4342 | 512.9829 | 608.5495 | 702.356 | 790.3335 | 871.4217 | 941.5143 | 1004.0858 | 1055.4768 | 1097.0462 | 1129.9366 | 1154.2175 | 1173.2247 | 1187.6224 | 1197.7893 | 1204.9918 | 1210.4123 | 1213.989 | 1217.4915 | 1220.0976 | 1220.0976 | 1220.0976 | 1220.0976
GD FV
Potência (MWp)
| 2012 | 2013 | 2014 | 2015 | 2016 | 2017 | 2018 | 2019 | 2020 | 2021 | 2022 | 2023 | 2024 | 2025 | 2026 | 2027 | 2028 | 2029 | 2030 | 2031 | 2032 | 2033 | 2034 | 2035 | 2036 | 2037 | 2038 | 2039 | 2040 | 2041 | 2042 | 2043 | 2044 | 2045 | 2046 | 2047 | 2048 | 2049 | 2050
1 | 0 | 0 | 0
2 | 0 | 0 | 0
3 | 0 | 0 | 0
4 | 0 | 0 | 0
5 | 0 | 0 | 0
6 | 0 | 0 | 0
7 | 0 | 0 | 0
Total | 0 | 0 | 0 | 0 | 0 | 0 | 0 | 0 | 0 | 0 | 0 | 0 | 0 | 0 | 0 | 0 | 0 | 0 | 0 | 0 | 0 | 0 | 0 | 0 | 0 | 0 | 0 | 0 | 0 | 0 | 0 | 0 | 0 | 0 | 0 | 0 | 0 | 0 | 0
GD Biomassa
Potência (MWp)
| 2012 | 2013 | 2014 | 2015 | 2016 | 2017 | 2018 | 2019 | 2020 | 2021 | 2022 | 2023 | 2024 | 2025 | 2026 | 2027 | 2028 | 2029 | 2030 | 2031 | 2032 | 2033 | 2034 | 2035 | 2036 | 2037 | 2038 | 2039 | 2040 | 2041 | 2042 | 2043 | 2044 | 2045 | 2046 | 2047 | 2048 | 2049 | 2050
1 | 0 | 0 | 0 | 0.028 | 0.5128 | 2.4192 | 11.4128 | 29.2016 | 50.9128 | 68.0672 | 84.3944 | 108.3504 | 136.2656 | 166.2952 | 197.9968 | 232.72 | 269.4104 | 306.6448 | 345.9824 | 381.4704 | 412.376 | 444.4888 | 478.1128 | 514.6392 | 554.6584 | 596.116 | 639.1048 | 685.3312 | 736.9032 | 789.44 | 840.9744 | 896.9472 | 956.24 | 1017.2368 | 1081.1512 | 1149.1184 | 1221.4464 | 1298.0328 | 1379.2464
2 | 0 | 0 | 0 | 0 | 0.0584 | 0.9408 | 5.5296 | 15.8104 | 31.0832 | 41.504 | 46.112 | 52.9336 | 61.34 | 70.684 | 81.1736 | 93.6184 | 108.568 | 126.6848 | 149.104 | 171.1816 | 191.2832 | 213.2904 | 237.7304 | 265.0136 | 295.5328 | 329.6768 | 368.14 | 411.3456 | 459.524 | 510.2472 | 566.004 | 639.9792 | 724.5616 | 804.8424 | 887.5072 | 991.8248 | 1137.8744 | 1297.0752 | 1438.0936
3 | 0 | 0 | 0 | 0 | 0 | 0.028 | 0.084 | 0.14 | 0.224 | 0.28 | 0.28 | 0.308 | 0.364 | 0.42 | 0.476 | 0.532 | 0.588 | 0.672 | 0.756 | 0.84 | 0.924 | 0.98 | 1.064 | 1.176 | 1.26 | 1.344 | 1.484 | 1.624 | 1.764 | 1.904 | 2.044 | 2.212 | 2.38 | 2.548 | 2.744 | 2.968 | 3.192 | 3.444 | 3.696
4 | 0 | 0 | 0 | 0 | 0.028 | 0.14 | 0.42 | 0.868 | 1.428 | 1.736 | 1.736 | 1.876 | 2.156 | 2.492 | 2.856 | 3.22 | 3.612 | 4.06 | 4.564 | 5.012 | 5.432 | 5.908 | 6.412 | 6.972 | 7.588 | 8.232 | 8.932 | 9.716 | 10.584 | 11.452 | 12.32 | 13.272 | 14.308 | 15.4 | 16.576 | 17.864 | 19.236 | 20.72 | 22.344
5 | 0 | 0 | 0 | 0 | 0 | 0 | 0 | 0 | 0 | 0 | 0 | 0 | 0 | 0 | 0 | 0 | 0 | 0 | 0 | 0 | 0 | 0 | 0 | 0 | 0 | 0 | 0 | 0 | 0 | 0 | 0 | 0 | 0 | 0 | 0 | 0 | 0 | 0 | 0
6 | 0 | 0 | 0 | 0 | 0 | 0 | 0 | 0 | 0 | 0 | 0 | 0 | 0 | 0 | 0 | 0 | 0 | 0 | 0 | 0 | 0 | 0 | 0 | 0 | 0 | 0 | 0 | 0 | 0 | 0 | 0 | 0 | 0 | 0 | 0 | 0 | 0 | 0 | 0
7 | 0 | 0 | 0 | 0 | 0 | 0 | 0 | 0 | 0 | 0 | 0 | 0 | 0 | 0 | 0 | 0 | 0 | 0 | 0 | 0 | 0 | 0 | 0 | 0 | 0 | 0 | 0 | 0 | 0 | 0 | 0 | 0 | 0 | 0 | 0 | 0 | 0 | 0 | 0
Total | 0 | 0 | 0 | 0.028 | 0.5992 | 3.528 | 17.4464 | 46.02 | 83.648 | 111.5872 | 132.5224 | 163.468 | 200.1256 | 239.8912 | 282.5024 | 330.0904 | 382.1784 | 438.0616 | 500.4064 | 558.504 | 610.0152 | 664.6672 | 723.3192 | 787.8008 | 859.0392 | 935.3688 | 1017.6608 | 1108.0168 | 1208.7752 | 1313.0432 | 1421.3424 | 1552.4104 | 1697.4896 | 1840.0272 | 1987.9784 | 2161.7752 | 2381.7488 | 2619.272 | 2843.38
GD eólica
Potência (MWp)
| 2012 | 2013 | 2014 | 2015 | 2016 | 2017 | 2018 | 2019 | 2020 | 2021 | 2022 | 2023 | 2024 | 2025 | 2026 | 2027 | 2028 | 2029 | 2030 | 2031 | 2032 | 2033 | 2034 | 2035 | 2036 | 2037 | 2038 | 2039 | 2040 | 2041 | 2042 | 2043 | 2044 | 2045 | 2046 | 2047 | 2048 | 2049 | 2050
1 | 0 | 0 | 0 | 0 | 0 | 5.25e-05 | 0.0003885 | 0.0009555 | 0.001722 | 0.0022365 | 0.002562 | 0.003318 | 0.0042735 | 0.0054075 | 0.006573 | 0.007791 | 0.0089775 | 0.010164 | 0.01155 | 0.012705 | 0.013713 | 0.014773 | 0.015802 | 0.016831 | 0.01786 | 0.01912 | 0.020485 | 0.02185 | 0.023394 | 0.024811 | 0.026229 | 0.027877 | 0.029578 | 0.031279 | 0.033033 | 0.034839 | 0.036697 | 0.038839 | 0.041065
2 | 0 | 0 | 0 | 0 | 0 | 0.00012 | 0.00099 | 0.00306 | 0.00546 | 0.00726 | 0.009285 | 0.01218 | 0.01587 | 0.01986 | 0.02397 | 0.02829 | 0.03282 | 0.037425 | 0.041985 | 0.046035 | 0.0495 | 0.05301 | 0.05667 | 0.06054 | 0.06462 | 0.06906 | 0.073545 | 0.078075 | 0.082965 | 0.08781 | 0.0927 | 0.097875 | 0.10305 | 0.10839 | 0.11409 | 0.12029 | 0.12681 | 0.13349 | 0.14049
3 | 0 | 0 | 0 | 0.000135 | 0.02079 | 0.22221 | 0.79484 | 1.8602 | 3.7427 | 4.9567 | 4.9764 | 5.0144 | 5.0841 | 5.2084 | 5.4339 | 5.819 | 6.4228 | 7.3035 | 8.5303 | 9.7729 | 10.9122 | 12.2092 | 13.686 | 15.3527 | 17.258 | 19.4628 | 22.7683 | 27.4128 | 32.0398 | 36.2799 | 40.5891 | 45.1777 | 50.2737 | 55.9756 | 62.3236 | 69.2692 | 76.8713 | 85.2784 | 94.6986
4 | 0 | 0 | 0 | 0 | 0 | 0 | 0 | 0 | 0 | 0 | 0 | 0 | 0 | 0 | 0 | 0 | 0 | 0 | 0 | 0 | 0 | 0 | 0 | 0 | 0 | 0 | 0 | 0 | 0 | 0 | 0 | 0 | 0 | 0 | 0 | 0 | 0 | 0 | 0
5 | 0 | 0 | 0 | 0 | 0 | 0 | 0 | 0 | 0 | 0 | 0 | 0 | 0 | 0 | 0 | 0 | 0 | 0 | 0 | 0 | 0 | 0 | 0 | 0 | 0 | 0 | 0 | 0 | 0 | 0 | 0 | 0 | 0 | 0 | 0 | 0 | 0 | 0 | 0
6 | 0 | 0 | 0 | 0 | 0 | 0 | 0 | 0 | 0 | 0 | 0 | 0 | 0 | 0 | 0 | 0 | 0 | 0 | 0 | 0 | 0 | 0 | 0 | 0 | 0 | 0 | 0 | 0 | 0 | 0 | 0 | 0 | 0 | 0 | 0 | 0 | 0 | 0 | 0
7 | 0 | 0 | 0 | 0 | 0 | 0 | 0 | 0 | 0 | 0 | 0 | 0 | 0 | 0 | 0 | 0 | 0 | 0 | 0 | 0 | 0 | 0 | 0 | 0 | 0 | 0 | 0 | 0 | 0 | 0 | 0 | 0 | 0 | 0 | 0 | 0 | 0 | 0 | 0
Total | 0 | 0 | 0 | 0.000135 | 0.02079 | 0.22238 | 0.79621 | 1.8642 | 3.7499 | 4.9662 | 4.9883 | 5.0298 | 5.1042 | 5.2337 | 5.4645 | 5.8551 | 6.4646 | 7.351 | 8.5838 | 9.8316 | 10.9754 | 12.277 | 13.7585 | 15.4301 | 17.3405 | 19.551 | 22.8623 | 27.5128 | 32.1461 | 36.3925 | 40.708 | 45.3034 | 50.4064 | 56.1153 | 62.4707 | 69.4243 | 77.0348 | 85.4507 | 94.8801
GD CGH
Potência (MWp)
| 2012 | 2013 | 2014 | 2015 | 2016 | 2017 | 2018 | 2019 | 2020 | 2021 | 2022 | 2023 | 2024 | 2025 | 2026 | 2027 | 2028 | 2029 | 2030 | 2031 | 2032 | 2033 | 2034 | 2035 | 2036 | 2037 | 2038 | 2039 | 2040 | 2041 | 2042 | 2043 | 2044 | 2045 | 2046 | 2047 | 2048 | 2049 | 2050
1 | 0 | 0 | 0 | 0.0015135 | 0.23199 | 5.923 | 13.8639 | 16.8802 | 20.317 | 25.2702 | 30.7252 | 37.1503 | 45.6649 | 57.1589 | 71.0639 | 87.8528 | 105.2344 | 124.1679 | 146.0211 | 166.8887 | 186.2487 | 204.6697 | 221.1014 | 235.379 | 246.7929 | 256.322 | 264.7364 | 270.227 | 274.1657 | 277.5669 | 279.6207 | 281.1727 | 282.2228 | 283.2621 | 283.764 | 283.764 | 283.764 | 283.764 | 283.764
2 | 0 | 0 | 0 | 0.38104 | 0.7496 | 1.3861 | 2.2866 | 4.8087 | 9.9107 | 16.9022 | 26.3885 | 38.331 | 52.8052 | 72.42 | 95.8138 | 122.306 | 152.6159 | 185.4961 | 220.2272 | 254.9582 | 289.0472 | 319.3571 | 345.8879 | 369.8484 | 389.4246 | 405.2216 | 417.1641 | 426.6505 | 434.3227 | 439.9913 | 444.3371 | 447.5495 | 450.1198 | 451.3672 | 453.2567 | 455.1463 | 455.1463 | 455.1463 | 455.1463
3 | 0 | 0 | 0 | 0 | 0 | 0 | 0.070939 | 0.50742 | 0.87296 | 0.87296 | 1.2385 | 1.9696 | 2.7007 | 3.4318 | 4.5284 | 5.9905 | 7.4527 | 8.9149 | 11.4553 | 13.9957 | 15.4579 | 16.9201 | 18.0167 | 19.1133 | 20.21 | 20.941 | 21.3066 | 21.6721 | 22.0377 | 22.4032 | 22.7688 | 22.7688 | 22.7688 | 22.7688 | 22.7688 | 22.7688 | 22.7688 | 22.7688 | 22.7688
4 | 0 | 0 | 0 | 0 | 0.33228 | 1.0328 | 1.401 | 1.401 | 1.401 | 1.9444 | 2.4877 | 2.4877 | 3.5628 | 5.6338 | 7.1731 | 8.7915 | 11.4682 | 14.145 | 17.2885 | 20.4321 | 23.1088 | 25.7855 | 27.4039 | 28.9433 | 30.4709 | 31.5459 | 32.0893 | 32.6327 | 33.176 | 33.176 | 33.176 | 33.176 | 33.176 | 33.176 | 33.176 | 33.176 | 33.176 | 33.176 | 33.176
5 | 0 | 0 | 0 | 0 | 0 | 0 | 0 | 0 | 0 | 0 | 0 | 0 | 0 | 0 | 0 | 0 | 0 | 0 | 0 | 0 | 0 | 0 | 0 | 0 | 0 | 0 | 0 | 0 | 0 | 0 | 0 | 0 | 0 | 0 | 0 | 0 | 0 | 0 | 0
6 | 0 | 0 | 0 | 0 | 0 | 0 | 0 | 0 | 0 | 0 | 0 | 0 | 0 | 0 | 0 | 0 | 0 | 0 | 0 | 0 | 0 | 0 | 0 | 0 | 0 | 0 | 0 | 0 | 0 | 0 | 0 | 0 | 0 | 0 | 0 | 0 | 0 | 0 | 0
7 | 0 | 0 | 0 | 0 | 0 | 0 | 0 | 0 | 0 | 0 | 0 | 0 | 0 | 0 | 0 | 0 | 0 | 0 | 0 | 0 | 0 | 0 | 0 | 0 | 0 | 0 | 0 | 0 | 0 | 0 | 0 | 0 | 0 | 0 | 0 | 0 | 0 | 0 | 0
Total | 0 | 0 | 0 | 0.38255 | 1.3139 | 8.3419 | 17.6225 | 23.5974 | 32.5017 | 44.9897 | 60.8399 | 79.9387 | 104.7336 | 138.6444 | 178.5792 | 224.9409 | 276.7713 | 332.7239 | 394.9921 | 456.2748 | 513.8627 | 566.7324 | 612.4099 | 653.284 | 686.8984 | 714.0306 | 735.2964 | 751.1823 | 763.7021 | 773.1374 | 779.9025 | 784.6669 | 788.2873 | 790.5741 | 792.9655 | 794.855 | 794.855 | 794.855 | 794.855

## tab_Demandas
cod_subsistema | ano | Mercado_Energia | Comp_Perdas_Interc | GerNaoDesp | Mercado_Ponta | GD_Solar | GD_Residuos | GD_outros
1 | 2012 | 36632.6077 | 0 | 0 | 48238.9095 | 0 | 0 | 0
1 | 2013 | 37285.8759 | 0 | 0 | 48558.1229 | 0 | 0 | 0
1 | 2014 | 36217.8139 | 0 | 0 | 51086.1936 | 0 | 0 | 0
1 | 2015 | 37570.3297 | 0 | 0.70984 | 51367.9175 | 0.68264 | 0.0245 | 0
1 | 2016 | 37257.8927 | 0 | 4.4388 | 49973.0913 | 3.5758 | 0.4487 | 0
1 | 2017 | 37693.7417 | 0 | 24.4318 | 52216.4072 | 11.7358 | 2.1168 | 0.000805
1 | 2018 | 38368.0859 | 0 | 70.9537 | 53737.303 | 36.2008 | 9.9862 | 0.005957
1 | 2019 | 41505.2388 | 0 | 138.1515 | 55917.7751 | 82.4377 | 25.5514 | 0.014651
1 | 2020 | 43491.0222 | 0 | 225.7387 | 58561.5489 | 144.8777 | 44.5487 | 0.026404
1 | 2021 | 45414.357 | 0 | 296.5479 | 61125.12 | 191.8227 | 59.5588 | 0.034293
1 | 2022 | 47223.2424 | 0 | 346.1703 | 63541.6848 | 217.4112 | 73.8451 | 0.039284
1 | 2023 | 49198.7952 | 0 | 433.0178 | 66175.4974 | 271.8104 | 94.8066 | 0.050876
1 | 2024 | 51136.5303 | 0 | 562.7132 | 68751.7642 | 361.8584 | 119.2324 | 0.065527
1 | 2025 | 53181.4442 | 0 | 714.0555 | 71467.9958 | 466.3794 | 145.5083 | 0.082915
1 | 2026 | 54820.0098 | 0 | 880.3288 | 73629.4474 | 580.0618 | 173.2472 | 0.10079
1 | 2027 | 56506.1482 | 0 | 1059.2933 | 75849.3247 | 698.64 | 203.63 | 0.11946
1 | 2028 | 58196.5271 | 0 | 1241.4809 | 78072.3116 | 817.6622 | 235.7341 | 0.13765
1 | 2029 | 59936.2939 | 0 | 1425.717 | 80360.1723 | 935.4849 | 268.3142 | 0.15585
1 | 2030 | 61758.2665 | 0 | 1618.4975 | 82754.3473 | 1054.7944 | 302.7346 | 0.1771
1 | 2031 | 63702.5899 | 0 | 1791.8202 | 85319.0408 | 1159.7782 | 333.7866 | 0.19481
1 | 2032 | 65604.8087 | 0 | 1943.073 | 87832.7631 | 1249.3965 | 360.829 | 0.21027
1 | 2033 | 67441.2356 | 0 | 2095.1399 | 90256.9737 | 1340.4489 | 388.9277 | 0.22653
1 | 2034 | 69341.4408 | 0 | 2247.9842 | 92767.9728 | 1434.5097 | 418.3487 | 0.2423
1 | 2035 | 71349.3874 | 0 | 2406.0782 | 95424.1211 | 1535.1276 | 450.3093 | 0.25808
1 | 2036 | 73388.9004 | 0 | 2571.0608 | 98122.4465 | 1644.6926 | 485.3261 | 0.27386
1 | 2037 | 75448.0336 | 0 | 2739.2523 | 100847.8598 | 1759.5705 | 521.6015 | 0.29318
1 | 2038 | 77725.9003 | 0 | 2914.0387 | 103869.3492 | 1881.6929 | 559.2167 | 0.31411
1 | 2039 | 79927.0742 | 0 | 3096.7253 | 106786.6997 | 2014.1043 | 599.6648 | 0.33504
1 | 2040 | 82078.7088 | 0 | 3296.4508 | 109633.2541 | 2161.6462 | 644.7903 | 0.35871
1 | 2041 | 83941.9807 | 0 | 3493.0358 | 112088.7668 | 2306.1653 | 690.76 | 0.38044
1 | 2042 | 85808.2791 | 0 | 3683.5385 | 114550.9134 | 2447.8856 | 735.8526 | 0.40218
1 | 2043 | 87687.5612 | 0 | 3893.1983 | 117026.9272 | 2605.7721 | 784.8288 | 0.42746
1 | 2044 | 89648.0966 | 0 | 4115.5398 | 119610.468 | 2774.3308 | 836.71 | 0.45354
1 | 2045 | 91633.1584 | 0 | 4346.3584 | 122225.8147 | 2949.8948 | 890.0822 | 0.47962
1 | 2046 | 93629.8617 | 0 | 4588.1507 | 124854.8458 | 3134.8388 | 946.0073 | 0.50651
1 | 2047 | 95629.982 | 0 | 4843.8211 | 127485.2714 | 3331.0103 | 1005.4786 | 0.5342
1 | 2048 | 97856.458 | 0 | 5114.8087 | 130418.42 | 3538.6824 | 1068.7656 | 0.5627
1 | 2049 | 100041.2947 | 0 | 5402.0457 | 133291.2491 | 3758.8734 | 1135.7787 | 0.59554
1 | 2050 | 102168.6291 | 0 | 5706.8958 | 136081.9187 | 3992.6276 | 1206.8406 | 0.62967
2 | 2012 | 10256.0683 | 0 | 0 | 15486.6404 | 0 | 0 | 0
2 | 2013 | 10719.2428 | 0 | 0 | 15879.6325 | 0 | 0 | 0
2 | 2014 | 10601.7273 | 0 | 0 | 17971.47 | 0 | 0 | 0
2 | 2015 | 10937.2967 | 0 | 0.70013 | 17020.455 | 0.17459 | 0 | 0
2 | 2016 | 10980.906 | 0 | 1.7808 | 16424.069 | 0.6958 | 0.0511 | 0
2 | 2017 | 11281.7291 | 0 | 5.578 | 17620.767 | 2.8412 | 0.8232 | 0.00184
2 | 2018 | 11485.6702 | 0 | 18.557 | 17338.2038 | 10.5497 | 4.8384 | 0.01518
2 | 2019 | 12096.3687 | 0 | 46.168 | 18307.2091 | 25.6546 | 13.8341 | 0.04692
2 | 2020 | 12626.3174 | 0 | 86.152 | 19089.7845 | 45.2013 | 27.1978 | 0.08372
2 | 2021 | 13192.0394 | 0 | 119.761 | 19929.525 | 60.0216 | 36.316 | 0.11132
2 | 2022 | 13797.8658 | 0 | 147.3132 | 20833.3475 | 70.4269 | 40.348 | 0.14237
2 | 2023 | 14416.2735 | 0 | 190.2959 | 21751.5618 | 90.9247 | 46.3169 | 0.18676
2 | 2024 | 15069.9159 | 0 | 249.0433 | 22719.0448 | 122.2966 | 53.6725 | 0.24334
2 | 2025 | 15748.669 | 0 | 320.059 | 23718.4959 | 158.0218 | 61.8485 | 0.30452
2 | 2026 | 16297.8366 | 0 | 400.2098 | 24516.6805 | 196.6655 | 71.0269 | 0.36754
2 | 2027 | 16860.1614 | 0 | 487.5445 | 25329.7464 | 236.5058 | 81.9161 | 0.43378
2 | 2028 | 17489.3914 | 0 | 582.4436 | 26237.8612 | 276.4501 | 94.997 | 0.50324
2 | 2029 | 18121.7458 | 0 | 683.5331 | 27144.9723 | 316.2674 | 110.8492 | 0.57385
2 | 2030 | 18718.8891 | 0 | 791.1922 | 27992.58 | 356.3374 | 130.466 | 0.64377
2 | 2031 | 19354.6931 | 0 | 893.5579 | 28899.1067 | 391.4207 | 149.7839 | 0.70587
2 | 2032 | 20010.7164 | 0 | 988.1892 | 29838.8874 | 421.3933 | 167.3728 | 0.759
2 | 2033 | 20669.1967 | 0 | 1079.7483 | 30784.2641 | 451.8378 | 186.6291 | 0.81282
2 | 2034 | 21425.2231 | 0 | 1169.2058 | 31878.7843 | 483.262 | 208.0141 | 0.86894
2 | 2035 | 22128.5381 | 0 | 1259.02 | 32893.1654 | 516.0969 | 231.8869 | 0.92828
2 | 2036 | 22890.6212 | 0 | 1347.4051 | 33997.7374 | 550.715 | 258.5912 | 0.99084
2 | 2037 | 23666.9439 | 0 | 1435.9852 | 35124.0384 | 587.5631 | 288.4672 | 1.0589
2 | 2038 | 24449.9409 | 0 | 1526.1286 | 36259.9873 | 627.5109 | 322.1225 | 1.1277
2 | 2039 | 25214.3479 | 0 | 1620.0399 | 37365.4834 | 670.4639 | 359.9274 | 1.1972
2 | 2040 | 25978.0441 | 0 | 1718.5948 | 38466.7432 | 716.206 | 402.0835 | 1.2721
2 | 2041 | 26695.1319 | 0 | 1814.8701 | 39496.8432 | 760.2058 | 446.4663 | 1.3464
2 | 2042 | 27428.3875 | 0 | 1913.4381 | 40547.7291 | 803.9178 | 495.2535 | 1.4214
2 | 2043 | 28173.3909 | 0 | 2031.1207 | 41599.3294 | 852.3621 | 559.9818 | 1.5008
2 | 2044 | 28929.1123 | 0 | 2160.5106 | 42657.2039 | 904.118 | 633.9914 | 1.5801
2 | 2045 | 29705.657 | 0 | 2286.9463 | 43752.2532 | 958.5056 | 704.2371 | 1.662
2 | 2046 | 30492.1174 | 0 | 2419.1933 | 44859.2998 | 1015.7274 | 776.5688 | 1.7494
2 | 2047 | 31293.4552 | 0 | 2574.2434 | 45967.2348 | 1076.7985 | 867.8467 | 1.8444
2 | 2048 | 32246.4598 | 0 | 2768.2955 | 47265.125 | 1142.9572 | 995.6401 | 1.9444
2 | 2049 | 33132.3495 | 0 | 2977.5594 | 48448.1747 | 1212.8181 | 1134.9408 | 2.0468
2 | 2050 | 34008.1247 | 0 | 3173.1481 | 49634.0813 | 1284.9082 | 1258.3319 | 2.1542
3 | 2012 | 9067.6366 | 0 | 0 | 11583.07 | 0 | 0 | 0
3 | 2013 | 9676.7723 | 0 | 0 | 11941.3921 | 0 | 0 | 0
3 | 2014 | 9583.0544 | 0 | 0 | 11837.717 | 0 | 0 | 0
3 | 2015 | 10261.0364 | 0 | 0.14721 | 12473.3079 | 0.1463 | 0 | 0.00090945
3 | 2016 | 10420.4484 | 0 | 1.334 | 12503.7882 | 1.1939 | 0 | 0.14006
3 | 2017 | 10602.3012 | 0 | 6.8878 | 12904.5878 | 5.3664 | 0.0245 | 1.497
3 | 2018 | 10803.4548 | 0 | 21.2878 | 12940.3042 | 15.7618 | 0.0735 | 5.3545
3 | 2019 | 11470.2046 | 0 | 47.8684 | 14516.7388 | 34.5136 | 0.1225 | 12.5313
3 | 2020 | 12054.1333 | 0 | 86.3453 | 15253.5569 | 59.7301 | 0.196 | 25.2133
3 | 2021 | 12607.5348 | 0 | 112.2514 | 15952.7952 | 77.4091 | 0.245 | 33.3914
3 | 2022 | 13195.3532 | 0 | 120.8445 | 16696.4838 | 85.3641 | 0.245 | 33.5244
3 | 2023 | 13813.3429 | 0 | 139.2084 | 17477.9523 | 102.4381 | 0.2695 | 33.78
3 | 2024 | 14454.5168 | 0 | 170.081 | 18288.708 | 131.7822 | 0.3185 | 34.2496
3 | 2025 | 15155.5099 | 0 | 205.722 | 19175.1296 | 165.5263 | 0.3675 | 35.0875
3 | 2026 | 15868.5625 | 0 | 244.8701 | 20076.3497 | 201.5915 | 0.4165 | 36.6066
3 | 2027 | 16420.351 | 0 | 286.8831 | 20772.9129 | 238.9416 | 0.4655 | 39.2006
3 | 2028 | 16989.8936 | 0 | 330.9602 | 21491.731 | 276.8825 | 0.5145 | 43.268
3 | 2029 | 17550.4661 | 0 | 377.4328 | 22198.8895 | 315.3288 | 0.588 | 49.2009
3 | 2030 | 18106.5047 | 0 | 428.3856 | 22898.8846 | 354.4339 | 0.6615 | 57.4657
3 | 2031 | 18715.9001 | 0 | 474.7062 | 23666.4041 | 388.8007 | 0.735 | 65.8366
3 | 2032 | 19334.0764 | 0 | 514.0145 | 24446.2203 | 418.3406 | 0.8085 | 73.5118
3 | 2033 | 19956.0909 | 0 | 555.2019 | 25230.7652 | 448.7214 | 0.8575 | 82.2494
3 | 2034 | 20568.5474 | 0 | 598.4572 | 26003.3692 | 480.4395 | 0.931 | 92.1982
3 | 2035 | 21210.6352 | 0 | 644.6789 | 26813.2633 | 513.8203 | 1.029 | 103.4263
3 | 2036 | 21870.9296 | 0 | 694.5529 | 27645.993 | 549.2705 | 1.1025 | 116.2617
3 | 2037 | 22585.7056 | 0 | 748.562 | 28547.753 | 587.3434 | 1.176 | 131.1145
3 | 2038 | 23333.3749 | 0 | 813.4959 | 29490.3587 | 629.3819 | 1.2985 | 153.3824
3 | 2039 | 24069.0053 | 0 | 891.9567 | 30416.3864 | 675.9266 | 1.421 | 184.6711
3 | 2040 | 24804.1018 | 0 | 973.3192 | 31341.7558 | 725.4914 | 1.5435 | 215.8413
3 | 2041 | 25470.8671 | 0 | 1049.3679 | 32181.0169 | 772.3486 | 1.666 | 244.4053
3 | 2042 | 26151.5195 | 0 | 1125.1659 | 33037.7874 | 818.4895 | 1.7885 | 273.4349
3 | 2043 | 26840.7372 | 0 | 1206.7733 | 33905.4582 | 869.038 | 1.9355 | 304.3468
3 | 2044 | 27552.9699 | 0 | 1295.3675 | 34801.7545 | 923.1547 | 2.0825 | 338.6774
3 | 2045 | 28300.1058 | 0 | 1391.526 | 35741.6263 | 980.7544 | 2.2295 | 377.0892
3 | 2046 | 29076.5977 | 0 | 1495.6913 | 36717.9836 | 1041.984 | 2.401 | 419.8534
3 | 2047 | 29837.8205 | 0 | 1607.5448 | 37674.387 | 1106.8512 | 2.597 | 466.6436
3 | 2048 | 30627.8504 | 0 | 1727.7521 | 38666.5989 | 1175.6498 | 2.793 | 517.8563
3 | 2049 | 31422.3783 | 0 | 1857.7547 | 39663.6712 | 1248.796 | 3.0135 | 574.4923
3 | 2050 | 32235.253 | 0 | 1999.3438 | 40682.9543 | 1326.7041 | 3.234 | 637.9528
4 | 2012 | 4117.7322 | 0 | 0 | 4708.8805 | 0 | 0 | 0
4 | 2013 | 4654.0969 | 0 | 0 | 4839.7 | 0 | 0 | 0
4 | 2014 | 4091.2994 | 0 | 0 | 4922.1351 | 0 | 0 | 0
4 | 2015 | 4385.8446 | 0 | 0.053906 | 4623.021 | 0.053906 | 0 | 0
4 | 2016 | 4348.4904 | 0 | 0.95431 | 5023.9731 | 0.38804 | 0.0245 | 0
4 | 2017 | 4366.7752 | 0 | 3.4786 | 4835.4275 | 1.6721 | 0.1225 | 0
4 | 2018 | 4150.9205 | 0 | 7.5995 | 4987.5531 | 4.9477 | 0.3675 | 0
4 | 2019 | 4715.1338 | 0 | 13.9804 | 5111.9911 | 10.9366 | 0.7595 | 0
4 | 2020 | 5356.8609 | 0 | 22.5104 | 5847.3632 | 18.9765 | 1.2495 | 0
4 | 2021 | 6043.5352 | 0 | 28.9753 | 6597.8128 | 24.286 | 1.519 | 0
4 | 2022 | 6237.523 | 0 | 31.7748 | 6807.6798 | 26.1996 | 1.519 | 0
4 | 2023 | 6413.4863 | 0 | 37.0224 | 6997.1183 | 31.3247 | 1.6415 | 0
4 | 2024 | 6674.3472 | 0 | 47.9631 | 7281.7611 | 40.2676 | 1.8865 | 0
4 | 2025 | 6894.9566 | 0 | 62.08 | 7519.1318 | 50.7137 | 2.1805 | 0
4 | 2026 | 7155.2613 | 0 | 76.3026 | 7801.8174 | 62.108 | 2.499 | 0
4 | 2027 | 7335.1898 | 0 | 90.8486 | 7992.4473 | 73.6967 | 2.8175 | 0
4 | 2028 | 7539.2646 | 0 | 107.377 | 8209.171 | 85.5178 | 3.1605 | 0
4 | 2029 | 7785.3402 | 0 | 124.0978 | 8473.2653 | 97.4822 | 3.5525 | 0
4 | 2030 | 8096.2191 | 0 | 141.8116 | 8810.2437 | 109.6296 | 3.9935 | 0
4 | 2031 | 8298.0188 | 0 | 157.9836 | 9021.6565 | 120.2841 | 4.3855 | 0
4 | 2032 | 8517.4744 | 0 | 171.8689 | 9253.1397 | 129.4375 | 4.753 | 0
4 | 2033 | 8777.7444 | 0 | 185.9935 | 9530.5221 | 138.7812 | 5.1695 | 0
4 | 2034 | 8972.1033 | 0 | 198.758 | 9733.2569 | 148.4659 | 5.6105 | 0
4 | 2035 | 9194.1833 | 0 | 211.9849 | 9967.0654 | 158.693 | 6.1005 | 0
4 | 2036 | 9541.1592 | 0 | 225.8532 | 10343.0202 | 169.5315 | 6.6395 | 0
4 | 2037 | 9792.9796 | 0 | 239.7479 | 10610.7541 | 181.1099 | 7.203 | 0
4 | 2038 | 10070.1667 | 0 | 253.8313 | 10907.7546 | 193.6948 | 7.8155 | 0
4 | 2039 | 10332.7849 | 0 | 269.1043 | 11187.9705 | 207.3959 | 8.5015 | 0
4 | 2040 | 10641.7322 | 0 | 285.4493 | 11520.8675 | 222.0954 | 9.261 | 0
4 | 2041 | 10911.037 | 0 | 300.1294 | 11809.1014 | 236.0161 | 10.0205 | 0
4 | 2042 | 11152.5676 | 0 | 314.6112 | 12065.7008 | 249.7383 | 10.78 | 0
4 | 2043 | 11419.5495 | 0 | 330.5989 | 12351.3045 | 264.893 | 11.613 | 0
4 | 2044 | 11667.6904 | 0 | 347.6245 | 12615.4609 | 281.0122 | 12.5195 | 0
4 | 2045 | 11917.3219 | 0 | 365.7385 | 12881.4215 | 298.1707 | 13.475 | 0
4 | 2046 | 12165.8225 | 0 | 384.8849 | 13146.2145 | 316.2881 | 14.504 | 0
4 | 2047 | 12426.991 | 0 | 405.1957 | 13425.5882 | 335.4719 | 15.631 | 0
4 | 2048 | 12675.5506 | 0 | 426.7033 | 13690.7989 | 355.7789 | 16.8315 | 0
4 | 2049 | 12928.5564 | 0 | 449.5308 | 13961.3066 | 377.308 | 18.13 | 0
4 | 2050 | 13210.1407 | 0 | 473.8154 | 14264.6392 | 400.1716 | 19.551 | 0
5 | 2012 | 996 | 0 | 0 | 1047 | 0 | 0 | 0
5 | 2013 | 1074 | 0 | 0 | 1047 | 0 | 0 | 0
5 | 2014 | 1215 | 0 | 0 | 1047 | 0 | 0 | 0
5 | 2015 | 1214 | 0 | 0 | 1047 | 0 | 0 | 0
5 | 2016 | 1278 | 0 | 0 | 1047 | 0 | 0 | 0
5 | 2017 | 1536 | 0 | 0 | 1047 | 0 | 0 | 0
5 | 2018 | 1717 | 0 | 0 | 1588 | 0 | 0 | 0
5 | 2019 | 1743 | 0 | 0 | 1683 | 0 | 0 | 0
5 | 2020 | 1784 | 0 | 0 | 1784 | 0 | 0 | 0
5 | 2021 | 1890 | 0 | 0 | 1890 | 0 | 0 | 0
5 | 2022 | 2003 | 0 | 0 | 2003 | 0 | 0 | 0
5 | 2023 | 2125 | 0 | 0 | 2125 | 0 | 0 | 0
5 | 2024 | 2254 | 0 | 0 | 2254 | 0 | 0 | 0
5 | 2025 | 2391 | 0 | 0 | 2391 | 0 | 0 | 0
5 | 2026 | 2537 | 0 | 0 | 2537 | 0 | 0 | 0
5 | 2027 | 2693 | 0 | 0 | 2693 | 0 | 0 | 0
5 | 2028 | 2859 | 0 | 0 | 2859 | 0 | 0 | 0
5 | 2029 | 3035 | 0 | 0 | 3035 | 0 | 0 | 0
5 | 2030 | 3223 | 0 | 0 | 3223 | 0 | 0 | 0
5 | 2031 | 3423 | 0 | 0 | 3423 | 0 | 0 | 0
5 | 2032 | 3635 | 0 | 0 | 3635 | 0 | 0 | 0
5 | 2033 | 3862 | 0 | 0 | 3862 | 0 | 0 | 0
5 | 2034 | 4104 | 0 | 0 | 4104 | 0 | 0 | 0
5 | 2035 | 4361 | 0 | 0 | 4361 | 0 | 0 | 0
5 | 2036 | 4635 | 0 | 0 | 4635 | 0 | 0 | 0
5 | 2037 | 4871 | 0 | 0 | 4871 | 0 | 0 | 0
5 | 2038 | 4871 | 0 | 0 | 4871 | 0 | 0 | 0
5 | 2039 | 4871 | 0 | 0 | 4871 | 0 | 0 | 0
5 | 2040 | 4871 | 0 | 0 | 4871 | 0 | 0 | 0
5 | 2041 | 4871 | 0 | 0 | 4871 | 0 | 0 | 0
5 | 2042 | 4871 | 0 | 0 | 4871 | 0 | 0 | 0
5 | 2043 | 4871 | 0 | 0 | 4871 | 0 | 0 | 0
5 | 2044 | 4871 | 0 | 0 | 4871 | 0 | 0 | 0
5 | 2045 | 4871 | 0 | 0 | 4871 | 0 | 0 | 0
5 | 2046 | 4871 | 0 | 0 | 4871 | 0 | 0 | 0
5 | 2047 | 4871 | 0 | 0 | 4871 | 0 | 0 | 0
5 | 2048 | 4871 | 0 | 0 | 4871 | 0 | 0 | 0
5 | 2049 | 4871 | 0 | 0 | 4871 | 0 | 0 | 0
5 | 2050 | 4871 | 0 | 0 | 4871 | 0 | 0 | 0
6 | 2012 | 475.1503 | 0 | 0 | 688.6236 | 0 | 0 | 0
6 | 2013 | 508.7479 | 0 | 0 | 715.1853 | 0 | 0 | 0
6 | 2014 | 536.0726 | 0 | 0 | 718.7725 | 0 | 0 | 0
6 | 2015 | 493.5503 | 0 | 0.0013777 | 807.3992 | 0.0013777 | 0 | 0
6 | 2016 | 492.9198 | 0 | 0.0099992 | 798 | 0.0099992 | 0 | 0
6 | 2017 | 505.6851 | 0 | 0.056286 | 861.8791 | 0.056286 | 0 | 0
6 | 2018 | 524.8698 | 0 | 0.19773 | 969.2208 | 0.19773 | 0 | 0
6 | 2019 | 546.4621 | 0 | 0.45925 | 1016.1702 | 0.45925 | 0 | 0
6 | 2020 | 568.0739 | 0 | 0.8123 | 1067.0195 | 0.8123 | 0 | 0
6 | 2021 | 591.2067 | 0 | 1.0063 | 1119.0088 | 1.0063 | 0 | 0
6 | 2022 | 614.8029 | 0 | 1.0258 | 1163.6708 | 1.0258 | 0 | 0
6 | 2023 | 638.4175 | 0 | 1.1649 | 1208.3673 | 1.1649 | 0 | 0
6 | 2024 | 662.4856 | 0 | 1.438 | 1254.8267 | 1.438 | 0 | 0
6 | 2025 | 686.8879 | 0 | 1.7674 | 1300.1099 | 1.7674 | 0 | 0
6 | 2026 | 711.3621 | 0 | 2.1751 | 1346.4336 | 2.1751 | 0 | 0
6 | 2027 | 736.0852 | 0 | 2.624 | 1393.2282 | 2.624 | 0 | 0
6 | 2028 | 760.9486 | 0 | 3.0792 | 1441.3272 | 3.0792 | 0 | 0
6 | 2029 | 785.7346 | 0 | 3.5878 | 1487.2024 | 3.5878 | 0 | 0
6 | 2030 | 810.6352 | 0 | 4.1114 | 1534.3332 | 4.1114 | 0 | 0
6 | 2031 | 835.7525 | 0 | 4.5391 | 1581.8739 | 4.5391 | 0 | 0
6 | 2032 | 860.8769 | 0 | 4.8919 | 1630.6034 | 4.8919 | 0 | 0
6 | 2033 | 886.1593 | 0 | 5.2598 | 1677.2816 | 5.2598 | 0 | 0
6 | 2034 | 911.6567 | 0 | 5.6412 | 1725.5419 | 5.6412 | 0 | 0
6 | 2035 | 937.3483 | 0 | 6.0421 | 1774.1699 | 6.0421 | 0 | 0
6 | 2036 | 962.9866 | 0 | 6.4827 | 1824.0114 | 6.4827 | 0 | 0
6 | 2037 | 988.5269 | 0 | 6.9601 | 1871.0385 | 6.9601 | 0 | 0
6 | 2038 | 1013.9236 | 0 | 7.4732 | 1919.108 | 7.4732 | 0 | 0
6 | 2039 | 1039.13 | 0 | 8.0406 | 1966.8176 | 8.0406 | 0 | 0
6 | 2040 | 1064.099 | 0 | 8.6562 | 2015.5303 | 8.6562 | 0 | 0
6 | 2041 | 1088.7829 | 0 | 9.2203 | 2060.7983 | 9.2203 | 0 | 0
6 | 2042 | 1113.1335 | 0 | 9.7933 | 2106.888 | 9.7933 | 0 | 0
6 | 2043 | 1137.1023 | 0 | 10.424 | 2152.2551 | 10.424 | 0 | 0
6 | 2044 | 1160.641 | 0 | 11.0924 | 2198.3922 | 11.0924 | 0 | 0
6 | 2045 | 1183.701 | 0 | 11.8133 | 2240.4549 | 11.8133 | 0 | 0
6 | 2046 | 1206.2343 | 0 | 12.5916 | 2283.105 | 12.5916 | 0 | 0
6 | 2047 | 1228.1932 | 0 | 13.4152 | 2324.6677 | 13.4152 | 0 | 0
6 | 2048 | 1249.5305 | 0 | 14.295 | 2366.7595 | 14.295 | 0 | 0
6 | 2049 | 1270.1999 | 0 | 15.2297 | 2404.176 | 15.2297 | 0 | 0
6 | 2050 | 1290.1559 | 0 | 16.2287 | 2441.9479 | 16.2287 | 0 | 0
7 | 2012 | 0 | 0 | 0 | 0 | 0 | 0 | 0
7 | 2013 | 259.1193 | 0 | 0 | 1356 | 0 | 0 | 0
7 | 2014 | 1045.8892 | 0 | 0 | 1572.0887 | 0 | 0 | 0
7 | 2015 | 977.1079 | 0 | 0.0037954 | 1587.2588 | 0.0037954 | 0 | 0
7 | 2016 | 1112.0061 | 0 | 0.025518 | 1938.0978 | 0.025518 | 0 | 0
7 | 2017 | 1134.9225 | 0 | 0.24438 | 2169 | 0.24438 | 0 | 0
7 | 2018 | 1225.9937 | 0 | 0.86271 | 2246 | 0.86271 | 0 | 0
7 | 2019 | 1327.5348 | 0 | 1.9054 | 2336 | 1.9054 | 0 | 0
7 | 2020 | 1375.1158 | 0 | 3.3203 | 2424.8903 | 3.3203 | 0 | 0
7 | 2021 | 1426.8764 | 0 | 4.7456 | 2514.7726 | 4.7456 | 0 | 0
7 | 2022 | 1480.2156 | 0 | 6.1657 | 2608.5622 | 6.1657 | 0 | 0
7 | 2023 | 1535.0262 | 0 | 8.2358 | 2705.0483 | 8.2358 | 0 | 0
7 | 2024 | 1591.7319 | 0 | 11.0559 | 2810.1025 | 11.0559 | 0 | 0
7 | 2025 | 1650.1438 | 0 | 14.2628 | 2907.4623 | 14.2628 | 0 | 0
7 | 2026 | 1710.8561 | 0 | 17.669 | 3014.1669 | 17.669 | 0 | 0
7 | 2027 | 1773.3485 | 0 | 21.0865 | 3124.0395 | 21.0865 | 0 | 0
7 | 2028 | 1837.6478 | 0 | 24.4089 | 3243.1694 | 24.4089 | 0 | 0
7 | 2029 | 1904.39 | 0 | 27.6258 | 3354.1373 | 27.6258 | 0 | 0
7 | 2030 | 1973.6692 | 0 | 30.7571 | 3476.8535 | 30.7571 | 0 | 0
7 | 2031 | 2049.0363 | 0 | 33.4631 | 3609.3977 | 33.4631 | 0 | 0
7 | 2032 | 2127.2833 | 0 | 35.7461 | 3754.0514 | 35.7461 | 0 | 0
7 | 2033 | 2208.5294 | 0 | 37.9989 | 3889.569 | 37.9989 | 0 | 0
7 | 2034 | 2292.535 | 0 | 40.2769 | 4037.1391 | 40.2769 | 0 | 0
7 | 2035 | 2379.3896 | 0 | 42.6245 | 4189.5661 | 42.6245 | 0 | 0
7 | 2036 | 2467.2077 | 0 | 45.0478 | 4351.8885 | 45.0478 | 0 | 0
7 | 2037 | 2555.8122 | 0 | 47.6145 | 4498.8878 | 47.6145 | 0 | 0
7 | 2038 | 2645.0162 | 0 | 50.3641 | 4655.314 | 50.3641 | 0 | 0
7 | 2039 | 2734.6229 | 0 | 53.2794 | 4812.5317 | 53.2794 | 0 | 0
7 | 2040 | 2824.4269 | 0 | 56.3746 | 4979.5057 | 56.3746 | 0 | 0
7 | 2041 | 2914.2151 | 0 | 59.4054 | 5127.3236 | 59.4054 | 0 | 0
7 | 2042 | 3003.7675 | 0 | 62.399 | 5284.3313 | 62.399 | 0 | 0
7 | 2043 | 3092.8587 | 0 | 65.6178 | 5440.6331 | 65.6178 | 0 | 0
7 | 2044 | 3181.2592 | 0 | 69.0338 | 5606.3343 | 69.0338 | 0 | 0
7 | 2045 | 3268.7362 | 0 | 72.6291 | 5748.8702 | 72.6291 | 0 | 0
7 | 2046 | 3355.0559 | 0 | 76.4576 | 5900.2032 | 76.4576 | 0 | 0
7 | 2047 | 3439.9844 | 0 | 80.567 | 6049.2165 | 80.567 | 0 | 0
7 | 2048 | 3523.2895 | 0 | 84.8222 | 6207.1391 | 84.8222 | 0 | 0
7 | 2049 | 3604.7423 | 0 | 89.1713 | 6337.9573 | 89.1713 | 0 | 0
7 | 2050 | 3684.1192 | 0 | 94.1096 | 5806.2132 | 94.1096 | 0 | 0

## CompPerdasIntercambio
cod_subsistema | 2012 | 2013 | 2014 | 2015 | 2016 | 2017 | 2018 | 2019 | 2020 | 2021 | 2022 | 2023 | 2024 | 2025 | 2026 | 2027 | 2028 | 2029 | 2030 | 2031 | 2032 | 2033 | 2034 | 2035 | 2036 | 2037 | 2038 | 2039 | 2040 | 2041 | 2042 | 2043 | 2044 | 2045 | 2046 | 2047 | 2048 | 2049 | 2050
1 | 0 | 0 | 0 | 0 | 0 | 0 | 0 | 0 | 0 | 0 | 0 | 0 | 0 | 0 | 0 | 0 | 0 | 0 | 0 | 0 | 0 | 0 | 0 | 0 | 0 | 0 | 0 | 0 | 0 | 0 | 0 | 0 | 0 | 0 | 0 | 0 | 0 | 0 | 0
2 | 0 | 0 | 0 | 0 | 0 | 0 | 0 | 0 | 0 | 0 | 0 | 0 | 0 | 0 | 0 | 0 | 0 | 0 | 0 | 0 | 0 | 0 | 0 | 0 | 0 | 0 | 0 | 0 | 0 | 0 | 0 | 0 | 0 | 0 | 0 | 0 | 0 | 0 | 0
3 | 0 | 0 | 0 | 0 | 0 | 0 | 0 | 0 | 0 | 0 | 0 | 0 | 0 | 0 | 0 | 0 | 0 | 0 | 0 | 0 | 0 | 0 | 0 | 0 | 0 | 0 | 0 | 0 | 0 | 0 | 0 | 0 | 0 | 0 | 0 | 0 | 0 | 0 | 0
4 | 0 | 0 | 0 | 0 | 0 | 0 | 0 | 0 | 0 | 0 | 0 | 0 | 0 | 0 | 0 | 0 | 0 | 0 | 0 | 0 | 0 | 0 | 0 | 0 | 0 | 0 | 0 | 0 | 0 | 0 | 0 | 0 | 0 | 0 | 0 | 0 | 0 | 0 | 0
5 | 0 | 0 | 0 | 0 | 0 | 0 | 0 | 0 | 0 | 0 | 0 | 0 | 0 | 0 | 0 | 0 | 0 | 0 | 0 | 0 | 0 | 0 | 0 | 0 | 0 | 0 | 0 | 0 | 0 | 0 | 0 | 0 | 0 | 0 | 0 | 0 | 0 | 0 | 0
6 | 0 | 0 | 0 | 0 | 0 | 0 | 0 | 0 | 0 | 0 | 0 | 0 | 0 | 0 | 0 | 0 | 0 | 0 | 0 | 0 | 0 | 0 | 0 | 0 | 0 | 0 | 0 | 0 | 0 | 0 | 0 | 0 | 0 | 0 | 0 | 0 | 0 | 0 | 0
7 | 0 | 0 | 0 | 0 | 0 | 0 | 0 | 0 | 0 | 0 | 0 | 0 | 0 | 0 | 0 | 0 | 0 | 0 | 0 | 0 | 0 | 0 | 0 | 0 | 0 | 0 | 0 | 0 | 0 | 0 | 0 | 0 | 0 | 0 | 0 | 0 | 0 | 0 | 0
Perdas LTs | 0 | 0 | 0 | 0 | 0 | 0 | 0 | 0 | 0 | 0 | 0 | 0 | 0 | 0 | 0 | 0 | 0 | 0 | 0 | 0 | 0 | 0 | 0 | 0 | 0 | 0 | 0 | 0 | 0 | 0 | 0 | 0 | 0 | 0 | 0 | 0 | 0 | 0 | 0
Perda LT (p.u.) | 0 | 0 | 0 | 0 | 0 | 0 | 0 | 0 | 0 | 0 | 0 | 0 | 0 | 0 | 0 | 0 | 0 | 0 | 0 | 0 | 0 | 0 | 0 | 0 | 0 | 0 | 0 | 0 | 0 | 0 | 0 | 0 | 0 | 0 | 0 | 0 | 0 | 0 | 0
0.029
Mercado pós ajuste (Matriz 2030+Itaipu)
cod_subsistema | 2012 | 2013 | 2014 | 2015 | 2016 | 2017 | 2018 | 2019 | 2020 | 2021 | 2022 | 2023 | 2024 | 2025 | 2026 | 2027 | 2028 | 2029 | 2030 | 2031 | 2032 | 2033 | 2034 | 2035 | 2036 | 2037 | 2038 | 2039 | 2040 | 2041 | 2042 | 2043 | 2044 | 2045 | 2046 | 2047 | 2048 | 2049 | 2050
1 | 36716.6756 | 37306.8986 | 38240.1024 | 38022.0999 | 38698.1692 | 39839.6241 | 41320.6634 | 42820.2605 | 44798.5234 | 46860.7454 | 49028.6881 | 51530.4755 | 54086.4362 | 55893.2689 | 58084.4299 | 60366.1748 | 62741.9647 | 65216.5484 | 67793.895 | 69715.3399 | 71709.1045 | 73764.9546 | 76075.6435 | 78292.078 | 80472.411 | 82746.2096 | 85188.8996 | 87577.1313 | 89992.608 | 92025.0141 | 94211.298 | 96351.6365 | 98566.4984 | 100781.3561 | 103131.6467 | 105387.9411 | 107883.0513 | 110344.7223 | 112745.3957 | 54.72%
2 | 10255.5349 | 10664.8822 | 11195.2147 | 11283 | 11482.5338 | 11843.259 | 12273.2309 | 12731.6538 | 13230.8856 | 13780.8161 | 14394.9556 | 15033.6058 | 15714.5566 | 16215.5266 | 16875.4661 | 17563.8593 | 18280.9683 | 19028.6288 | 19807.7587 | 20367.4591 | 20972.1881 | 21598.0517 | 22245.4613 | 22929.0547 | 23655.0932 | 24391.833 | 25096.631 | 25815.761 | 26556.2618 | 27232.0956 | 27957.8313 | 28681.1931 | 29396.1331 | 30120.7553 | 30854.8005 | 31598.0192 | 32351.3825 | 33171.205 | 33966.689 | 16.48%
3 | 9065.7554 | 9651.3836 | 9982.9103 | 10159 | 10408.4511 | 10847.1467 | 11332.0612 | 11795.4233 | 12321.2255 | 13011.149 | 13692.2045 | 14401.1472 | 15215.7751 | 15738.7929 | 16358.5301 | 17005.0015 | 17679.2742 | 18382.4489 | 19116.3525 | 19690.9023 | 20298.2969 | 20905.7974 | 21529.8296 | 22159.2417 | 22812.5628 | 23517.6485 | 24231.5951 | 24943.09 | 25672.1773 | 26375.252 | 27128.9115 | 27827.2983 | 28541.4429 | 29308.033 | 30089.303 | 30849.6165 | 31626.7894 | 32440.5402 | 33262.8247 | 15.87%
4 | 4117.8369 | 4220.1035 | 4241.5357 | 4175.7615 | 4242.1019 | 4435.2648 | 4728.3212 | 5023.2616 | 5715.566 | 6422.5216 | 6649.324 | 6814.8783 | 6996.401 | 7265.3502 | 7534.7076 | 7815.6305 | 8108.5053 | 8415.2672 | 8736.432 | 8956.636 | 9160.6018 | 9478.5218 | 9676.1183 | 9885.5962 | 10126.648 | 10382.7419 | 10643.7031 | 10895.3287 | 11224.5307 | 11433.774 | 11669.0135 | 11951.4607 | 12177.0233 | 12407.2837 | 12639.8307 | 12872.2918 | 13121.2438 | 13373.6079 | 13613.5123 | 8.256%
5 | 996.1284 | 1066.8487 | 1162.865 | 1267.5229 | 1381.6 | 1505.9439 | 1641.4789 | 1789.212 | 1950.2411 | 2125.7628 | 2317.0814 | 2525.6188 | 2752.9244 | 3000.6876 | 3270.7495 | 3565.117 | 3885.9775 | 4235.7155 | 4235.7155 | 4235.7155 | 4235.7155 | 4235.7155 | 4235.7155 | 4235.7155 | 4235.7155 | 4235.7155 | 4235.7155 | 4235.7155 | 4235.7155 | 4235.7155 | 4235.7155 | 4235.7155 | 4235.7155 | 4235.7155 | 4235.7155 | 4235.7155 | 4235.7155 | 4235.7155 | 4235.7155 | 2.055%
6 | 475.1503 | 508.7479 | 508.1218 | 514.9001 | 530.6451 | 552.2558 | 575.3684 | 599.2629 | 625.707 | 654.9432 | 687.1568 | 720.5757 | 754.9811 | 786.2625 | 817.8383 | 849.9198 | 882.366 | 914.912 | 947.7876 | 977.583 | 1007.373 | 1037.3353 | 1067.5472 | 1097.9823 | 1128.3373 | 1158.5576 | 1188.5876 | 1218.3707 | 1247.8495 | 1276.9662 | 1305.6624 | 1333.8797 | 1361.5596 | 1388.644 | 1415.075 | 1440.7954 | 1465.7491 | 1489.8808 | 1513.1366 | 0.734%
7 | 0 | 446.8197 | 946.3431 | 1024.2385 | 1112.5719 | 1151.1322 | 1193.1394 | 1238.1033 | 1289.6885 | 1348.2042 | 1414.2878 | 1484.9228 | 1559.0763 | 1627.1995 | 1698.6265 | 1772.8939 | 1850.0924 | 1930.9903 | 2015.7743 | 2097.6624 | 2182.9148 | 2271.6773 | 2363.6915 | 2459.0685 | 2555.4763 | 2652.6958 | 2750.4951 | 2848.6308 | 2946.849 | 3044.8866 | 3142.4723 | 3239.3288 | 3335.1737 | 3429.7218 | 3522.6864 | 3613.7818 | 3702.725 | 3789.2378 | 3873.0486 | 1.879%
Total Brasil (MWmédio)
Mercado | 61627.0815 | 63865.6843 | 66277.0931 | 66446.5229 | 67856.073 | 70174.6266 | 73064.2633 | 75997.1774 | 79931.8371 | 84204.1423 | 88183.6983 | 92511.2241 | 97080.1508 | 100527.0884 | 104640.3481 | 108938.5968 | 113429.1483 | 118124.5112 | 122653.7156 | 126041.2981 | 129566.1946 | 133292.0536 | 137194.007 | 141058.7368 | 144986.2441 | 149085.4018 | 153335.6268 | 157534.0279 | 161875.9918 | 165623.704 | 169650.9046 | 173620.5126 | 177613.5465 | 181671.5093 | 185889.0578 | 189998.1613 | 194386.6566 | 198844.9095 | 203210.3224
Mercado (Matriz 2030)
cod_subsistema | 2012 | 2013 | 2014 | 2015 | 2016 | 2017 | 2018 | 2019 | 2020 | 2021 | 2022 | 2023 | 2024 | 2025 | 2026 | 2027 | 2028 | 2029 | 2030 | 2031 | 2032 | 2033 | 2034 | 2035 | 2036 | 2037 | 2038 | 2039 | 2040 | 2041 | 2042 | 2043 | 2044 | 2045 | 2046 | 2047 | 2048 | 2049 | 2050
1 | 36716.6756 | 37306.8986 | 38240.1024 | 38022.0999 | 38698.1692 | 39839.6241 | 41320.6634 | 42820.2605 | 44798.5234 | 46860.7454 | 49028.6881 | 51530.4755 | 54086.4362 | 55865.3072 | 57526.7624 | 59415.1518 | 61329.1603 | 63242.3361 | 65253.0941 | 67159.4767 | 69129.9452 | 71125.2873 | 73395.1174 | 75610.9558 | 77772.3105 | 79990.9867 | 82379.1573 | 84752.6107 | 87155.1897 | 89187.5084 | 91373.1308 | 93515.1611 | 95733.4886 | 97953.9884 | 100311.7345 | 102578.035 | 105085.0637 | 107544.7806 | 109946.0301 | 54.72%
2 | 10255.5349 | 10664.8822 | 11195.2147 | 11283 | 11482.5338 | 11843.259 | 12273.2309 | 12731.6538 | 13230.8856 | 13780.8161 | 14394.9556 | 15033.6058 | 15714.5566 | 16209.0846 | 16735.8267 | 17277.1104 | 17877.2601 | 18495.8693 | 19091.938 | 19639.1767 | 20230.2639 | 20842.3568 | 21475.8864 | 22145.4247 | 22857.3111 | 23579.9947 | 24271.0508 | 24976.5089 | 25703.3966 | 26368.8598 | 27083.0847 | 27795.1934 | 28499.1524 | 29213.0219 | 29936.5577 | 30669.5245 | 31412.906 | 32223.0089 | 33009.1175 | 16.48%
3 | 9065.7554 | 9651.3836 | 9982.9103 | 10159 | 10408.4511 | 10847.1467 | 11332.0612 | 11795.4233 | 12321.2255 | 13011.149 | 13692.2045 | 14401.1472 | 15215.7751 | 15722.6628 | 16273.9691 | 16776.5021 | 17289.6802 | 17817.4758 | 18384.7957 | 18927.1439 | 19525.9617 | 20125.3454 | 20741.5324 | 21363.511 | 22009.6401 | 22707.5534 | 23414.7933 | 24120.1372 | 24843.4737 | 25527.6446 | 26261.754 | 26957.9189 | 27670.3258 | 28398.4806 | 29141.8977 | 29902.1012 | 30679.7099 | 31494.4445 | 32318.3155 | 15.87%
4 | 4117.8369 | 4220.1035 | 4241.5357 | 4175.7615 | 4242.1019 | 4435.2648 | 4728.3212 | 5023.2616 | 5715.566 | 6422.5216 | 6649.324 | 6814.8783 | 6996.401 | 7261.263 | 7274.1333 | 7474.6933 | 7735.2881 | 8034.026 | 8398.0298 | 8611.5301 | 8808.4641 | 9118.3738 | 9308.8728 | 9511.0741 | 9744.5492 | 9992.8898 | 10245.9911 | 10489.7221 | 10810.5708 | 11013.7065 | 11242.1358 | 11517.5615 | 11736.243 | 11959.5336 | 12185.0265 | 12410.3496 | 12652.0557 | 12897.0883 | 13129.5751 | 8.256%
5 | 996.1284 | 1066.8487 | 1162.865 | 1267.5229 | 1381.6 | 1505.9439 | 1641.4789 | 1789.212 | 1950.2411 | 2125.7628 | 2317.0814 | 2525.6188 | 2752.9244 | 3000.6876 | 3270.7495 | 3565.117 | 3885.9775 | 4235.7155 | 4235.7155 | 4235.7155 | 4235.7155 | 4235.7155 | 4235.7155 | 4235.7155 | 4235.7155 | 4235.7155 | 4235.7155 | 4235.7155 | 4235.7155 | 4235.7155 | 4235.7155 | 4235.7155 | 4235.7155 | 4235.7155 | 4235.7155 | 4235.7155 | 4235.7155 | 4235.7155 | 4235.7155 | 2.055%
6 | 475.1503 | 508.7479 | 508.1218 | 514.9001 | 530.6451 | 552.2558 | 575.3684 | 599.2629 | 625.707 | 654.9432 | 687.1568 | 720.5757 | 754.9811 | 786.2625 | 817.8383 | 849.9198 | 882.366 | 914.912 | 947.7876 | 977.583 | 1007.373 | 1037.3353 | 1067.5472 | 1097.9823 | 1128.3373 | 1158.5576 | 1188.5876 | 1218.3707 | 1247.8495 | 1276.9662 | 1305.6624 | 1333.8797 | 1361.5596 | 1388.644 | 1415.075 | 1440.7954 | 1465.7491 | 1489.8808 | 1513.1366 | 0.734%
7 | 0 | 446.8197 | 946.3431 | 1024.2385 | 1112.5719 | 1151.1322 | 1193.1394 | 1238.1033 | 1289.6885 | 1348.2042 | 1414.2878 | 1484.9228 | 1559.0763 | 1627.1995 | 1698.6265 | 1772.8939 | 1850.0924 | 1930.9903 | 2015.7743 | 2097.6624 | 2182.9148 | 2271.6773 | 2363.6915 | 2459.0685 | 2555.4763 | 2652.6958 | 2750.4951 | 2848.6308 | 2946.849 | 3044.8866 | 3142.4723 | 3239.3288 | 3335.1737 | 3429.7218 | 3522.6864 | 3613.7818 | 3702.725 | 3789.2378 | 3873.0486 | 1.879%
Total Brasil (MWmédio)
Mercado | 61627.0815 | 63865.6843 | 66277.0931 | 66446.5229 | 67856.073 | 70174.6266 | 73064.2633 | 75997.1774 | 79931.8371 | 84204.1423 | 88183.6983 | 92511.2241 | 97080.1508 | 100472.4673 | 103597.906 | 107131.3884 | 110849.8246 | 114671.3251 | 118327.135 | 121648.2884 | 125120.6384 | 128756.0914 | 132588.3632 | 136423.732 | 140303.34 | 144318.3934 | 148485.7907 | 152641.6958 | 156943.0448 | 160655.2875 | 164643.9555 | 168594.7589 | 172571.6586 | 176579.1057 | 180748.6932 | 184850.303 | 189233.925 | 193674.1564 | 198024.9389
Diferença
cod_subsistema | 2012 | 2013 | 2014 | 2015 | 2016 | 2017 | 2018 | 2019 | 2020 | 2021 | 2022 | 2023 | 2024 | 2025 | 2026 | 2027 | 2028 | 2029 | 2030 | 2031 | 2032 | 2033 | 2034 | 2035 | 2036 | 2037 | 2038 | 2039 | 2040 | 2041 | 2042 | 2043 | 2044 | 2045 | 2046 | 2047 | 2048 | 2049 | 2050
1 | 0 | 0 | 0 | 0 | 0 | 0 | 0 | 0 | 0 | 0 | 0 | 0 | 0 | 27.9618 | 557.6675 | 951.023 | 1412.8044 | 1974.2123 | 2540.8008 | 2555.8632 | 2579.1593 | 2639.6672 | 2680.5261 | 2681.1221 | 2700.1005 | 2755.2229 | 2809.7423 | 2824.5206 | 2837.4183 | 2837.5057 | 2838.1672 | 2836.4754 | 2833.0098 | 2827.3676 | 2819.9122 | 2809.9061 | 2797.9876 | 2799.9417 | 2799.3656
2 | 0 | 0 | 0 | 0 | 0 | 0 | 0 | 0 | 0 | 0 | 0 | 0 | 0 | 6.442 | 139.6394 | 286.7488 | 403.7082 | 532.7595 | 715.8206 | 728.2823 | 741.9242 | 755.6949 | 769.5749 | 783.63 | 797.7821 | 811.8383 | 825.5801 | 839.2521 | 852.8652 | 863.2358 | 874.7467 | 885.9997 | 896.9807 | 907.7334 | 918.2428 | 928.4947 | 938.4765 | 948.1961 | 957.5715
3 | 0 | 0 | 0 | 0 | 0 | 0 | 0 | 0 | 0 | 0 | 0 | 0 | 0 | 16.1301 | 84.561 | 228.4994 | 389.594 | 564.9731 | 731.5569 | 763.7584 | 772.3351 | 780.452 | 788.2972 | 795.7307 | 802.9227 | 810.0951 | 816.8018 | 822.9528 | 828.7037 | 847.6074 | 867.1575 | 869.3794 | 871.1171 | 909.5524 | 947.4053 | 947.5153 | 947.0795 | 946.0957 | 944.5091
4 | 0 | 0 | 0 | 0 | 0 | 0 | 0 | 0 | 0 | 0 | 0 | 0 | 0 | 4.0873 | 260.5742 | 340.9372 | 373.2172 | 381.2413 | 338.4022 | 345.1058 | 352.1376 | 360.1481 | 367.2455 | 374.5221 | 382.0988 | 389.8521 | 397.7119 | 405.6066 | 413.9599 | 420.0676 | 426.8777 | 433.8992 | 440.7803 | 447.7502 | 454.8042 | 461.9422 | 469.1882 | 476.5196 | 483.9372
5 | 0 | 0 | 0 | 0 | 0 | 0 | 0 | 0 | 0 | 0 | 0 | 0 | 0 | 0 | 0 | 0 | 0 | 0 | 0 | 0 | 0 | 0 | 0 | 0 | 0 | 0 | 0 | 0 | 0 | 0 | 0 | 0 | 0 | 0 | 0 | 0 | 0 | 0 | 0
6 | 0 | 0 | 0 | 0 | 0 | 0 | 0 | 0 | 0 | 0 | 0 | 0 | 0 | 0 | 0 | 0 | 0 | 0 | 0 | 0 | 0 | 0 | 0 | 0 | 0 | 0 | 0 | 0 | 0 | 0 | 0 | 0 | 0 | 0 | 0 | 0 | 0 | 0 | 0
7 | 0 | 0 | 0 | 0 | 0 | 0 | 0 | 0 | 0 | 0 | 0 | 0 | 0 | 0 | 0 | 0 | 0 | 0 | 0 | 0 | 0 | 0 | 0 | 0 | 0 | 0 | 0 | 0 | 0 | 0 | 0 | 0 | 0 | 0 | 0 | 0 | 0 | 0 | 0
Total Brasil (MWmédio)
Mercado | 0 | 0 | 0 | 0 | 0 | 0 | 0 | 0 | 0 | 0 | 0 | 0 | 0 | 54.6211 | 1042.4421 | 1807.2084 | 2579.3238 | 3453.1861 | 4326.5805 | 4393.0097 | 4445.5563 | 4535.9622 | 4605.6437 | 4635.0049 | 4682.9041 | 4767.0084 | 4849.8362 | 4892.3321 | 4932.947 | 4968.4165 | 5006.9491 | 5025.7537 | 5041.8879 | 5092.4036 | 5140.3645 | 5147.8583 | 5152.7317 | 5170.753 | 5185.3834

## tab_subsistemas
cod_subsistema | nome_subsistema
1 | Sudeste
2 | Sul
3 | Nordeste
4 | Norte
5 | Itaipu
6 | Madeira
7 | Manaus
9 | Tapajós
10 | Teles Pires
100 | Ivaiporã
200 | Imperatriz

## tab_regioes
cod_UF | UF | Nome | Regiao
1 | AC | Acre | Norte
2 | AL | Alagoas | Nordeste
3 | AM | Amazonas | Norte
4 | AP | Amapá | Norte
5 | BA | Bahia | Nordeste
6 | CE | Ceará | Nordeste
7 | DF | Distrito Federal | Centro-Oeste
8 | ES | Espírito Santo | Sudeste
9 | GO | Goiás | Centro-Oeste
10 | MA | Maranhão | Nordeste
11 | MG | Minas Gerais | Sudeste
12 | MS | Mato Grosso do Sul | Centro-Oeste
13 | MT | Mato Grosso | Centro-Oeste
14 | PA | Pará | Norte
15 | PB | Paraíba | Nordeste
16 | PE | Pernambuco | Nordeste
17 | PI | Piauí | Nordeste
18 | PR | Paraná | Sul
19 | RJ | Rio de Janeiro | Sudeste
20 | RN | Rio Grande do Norte | Nordeste
21 | RO | Rondônia | Norte
22 | RR | Roraima | Norte
23 | RS | Rio Grande do Sul | Sul
24 | SC | Santa Catarina | Sul
25 | SE | Sergipe | Nordeste
26 | SP | São Paulo | Sudeste
27 | TO | Tocantins | Norte

## tab_Fator_sazonalidade
cod_subsistema | cod_periodo | fator_sazonalidade
1 | 1 | 1
1 | 2 | 1
1 | 3 | 1
1 | 4 | 1
2 | 1 | 1
2 | 2 | 1
2 | 3 | 1
2 | 4 | 1
3 | 1 | 1
3 | 2 | 1
3 | 3 | 1
3 | 4 | 1
4 | 1 | 1
4 | 2 | 1
4 | 3 | 1
4 | 4 | 1
5 | 1 | 1
5 | 2 | 1
5 | 3 | 1
5 | 4 | 1
6 | 1 | 1
6 | 2 | 1
6 | 3 | 1
6 | 4 | 1
7 | 1 | 1
7 | 2 | 1
7 | 3 | 1
7 | 4 | 1
9 | 1 | 1
9 | 2 | 1
9 | 3 | 1
9 | 4 | 1
10 | 1 | 1
10 | 2 | 1
10 | 3 | 1
10 | 4 | 1
100 | 1 | 1
100 | 2 | 1
100 | 3 | 1
100 | 4 | 1
200 | 1 | 1
200 | 2 | 1
200 | 3 | 1
200 | 4 | 1

## tab_Fator_sazonalidade2
cod_subsistema | nome_subsistema | FsazE_1 | FsazE_2 | FsazE_3 | FsazE_4 | FsazP_1 | FsazP_2 | FsazP_3 | FsazP_4
1 | Sudeste | 1.0406 | 0.97274 | 0.978 | 1.0086 | 1 | 0.95736 | 0.9575 | 0.98317
2 | Sul | 1.0708 | 0.96012 | 0.96855 | 1.0005 | 1 | 0.90131 | 0.87824 | 0.99746
3 | Nordeste | 1.0202 | 0.98824 | 0.96984 | 1.0217 | 0.9798 | 0.97851 | 0.97607 | 1
4 | Norte | 0.98848 | 0.98929 | 1.0137 | 1.0085 | 0.98586 | 0.99687 | 1 | 0.99729
5 | Itaipu | bar: FsazE_1 to FsazP_4
6 | Madeira | 0.98848 | 0.98929 | 1.0137 | 1.0085 | 0.98586 | 0.99687 | 1 | 0.99729
7 | Manaus | 0.98848 | 0.98929 | 1.0137 | 1.0085 | 0.98586 | 0.99687 | 1 | 0.99729

## tab_tipo_expansao
cod_expansao | nome_expansao
1 | opcional
2 | obrigatoria
3 | não_considerar

## tab_periodos
cod_periodo | nome_periodo
1 | 1° Trim
2 | 2° Trim
3 | 3° Trim
4 | 4° Trim

## tab_PeriodoEstudo
Cod_ano | Ano
1 | 2012
2 | 2013
3 | 2014
4 | 2015
5 | 2016
6 | 2017
7 | 2018
8 | 2019
9 | 2020
10 | 2021
11 | 2022
12 | 2023
13 | 2024
14 | 2025
15 | 2026
16 | 2027
17 | 2028
18 | 2029
19 | 2030
20 | 2031
21 | 2032
22 | 2033
23 | 2034
24 | 2035
25 | 2036
26 | 2037
27 | 2038
28 | 2039
29 | 2040
30 | 2041
31 | 2042
32 | 2043
33 | 2044
34 | 2045
35 | 2046
36 | 2047
37 | 2048
38 | 2049
39 | 2050

## tab_FatorPontaHidro
cod_subsistema | nome_subsistema | FpontaHidro_trim1 | FpontaHidro_trim2 | FpontaHidro_trim3 | FpontaHidro_trim4
1 | Sudeste | 0.858 | 0.901 | 0.87 | 0.857
2 | Sul | 0.884 | 0.881 | 0.894 | 0.897
3 | Nordeste | 0.86 | 0.864 | 0.855 | 0.85
4 | Norte | 0.3367 | 0.42373 | 0.22912 | 0.25608
5 | Itaipu | 0.694 | 0.746 | 0.743 | 0.737
6 | Madeira | 0.769 | 0.136 | 0.147 | 0.175
7 | Manaus | 0.885 | 0.893 | 0.907 | 0.89
9 | Tapajós | 0.896 | 0.218 | 0.081 | 0.469
10 | Teles Pires | 0.896 | 0.218 | 0.081 | 0.469
100 | Ivaiporã | 0.856 | 0.902 | 0.868 | 0.853
200 | Imperatriz | 0.856 | 0.902 | 0.868 | 0.853

## tab_corredor
cod_corredor | nome | subsistema_de | subsistema_para
801 | SE-Sul | 1 | 2
802 | SE-NE | 1 | 3
803 | SE-Itaipu | 1 | 5
804 | SE-Ivaip | 1 | 100
805 | SE-Imp | 1 | 200
806 | Sul-Itaipu | 2 | 5
807 | Sul-Ivaip | 2 | 100
808 | NE-Imp | 3 | 200
809 | N-Manaus | 4 | 7
810 | N-Imp | 4 | 200
811 | Itaipu-Ivaip | 5 | 100
812 | AC/RO/Mad-SE | 6 | 1
813 | Manaus-AC/RO/Mad | 7 | 6
814 | Tap-N | 9 | 4
815 | Tap-SE/CO | 9 | 1
816 | TelesP-SE | 10 | 1
817 | N-SE/CO | 4 | 1
Note on B18: Corredor de intercâmbio incuído para compatibilização com o PDE2023

## tab_Intercambio_existente
cod_intercambio_exist | nome_intercambio_exist | cod_corredor | subsistema_de | subsistema_para | Potencia | Limite_Interc_de_para | Limite_Interc_para_de | Perdas_intercambio_de_para | Perdas_intercambio_para_de | Data_Ent_Op | Data_Saida_Op | Comentários
6001 | SE-Sul_2012 | 801 | 1 | 2 | 3919 | 3665 | 3919 | 5e-06 | 5e-06 | 2012 | 2050
6002 | SE-Sul_2017 | 801 | 1 | 2 | 642 | 642 | 0 | 5e-06 | 5e-06 | 2017 | 2050
6003 | SE-Sul_2020 | 801 | 1 | 2 | 1587 | 1587 | 291 | 5e-06 | 5e-06 | 2020 | 2050
6004 | SE-NE_2012 | 802 | 1 | 3 | 1000 | 1000 | 600 | 5e-06 | 5e-06 | 2012 | 2050
6005 | SE-NE_2016 | 802 | 1 | 3 | 1338 | 0 | 1338 | 5e-06 | 5e-06 | 2016 | 2050
6006 | SE-NE_2023 | 802 | 1 | 3 | 7374 | 5000 | 7374 | 5e-06 | 5e-06 | 2023 | 2050
6007 | SE-Itaipu_2012 | 803 | 1 | 5 | 5500 | 0 | 5500 | 5e-06 | 5e-06 | 2012 | 2050
6008 | SE-Ivaip_2012 | 804 | 1 | 100 | 6800 | 0 | 6800 | 5e-06 | 5e-06 | 2012 | 2050
6011 | SE-Imp_2012 | 805 | 1 | 200 | 4000 | 4000 | 3319 | 5e-06 | 5e-06 | 2012 | 2050
6010 | SE-Imp_2019 | 805 | 1 | 200 | 500 | 500 | 500 | 5e-06 | 5e-06 | 2019 | 2050
6009 | SE-Imp_2023 | 805 | 1 | 200 | 1058 | 600 | 1058 | 5e-06 | 5e-06 | 2023 | 2050
6012 | Sul-Itaipu_2017 | 806 | 2 | 5 | 141 | 104 | 141 | 5e-06 | 5e-06 | 2017 | 2050
6013 | Sul-Itaipu_2012 | 806 | 2 | 5 | 1859 | 81 | 1859 | 5e-06 | 5e-06 | 2012 | 2050
6014 | Sul-Ivaip_2018 | 807 | 2 | 100 | 264 | 0 | 264 | 5e-06 | 5e-06 | 2018 | 2050
6015 | Sul-Ivaip_2020 | 807 | 2 | 100 | 195 | 195 | 0 | 5e-06 | 5e-06 | 2020 | 2050
6016 | Sul-Ivaip_2012 | 807 | 2 | 100 | 2163 | 1726 | 2163 | 5e-06 | 5e-06 | 2012 | 2050
6020 | NE-Imp_2012 | 808 | 3 | 200 | 3714 | 3714 | 3374 | 5e-06 | 5e-06 | 2012 | 2050
6019 | NE-Imp_2019 | 808 | 3 | 200 | 792 | 0 | 792 | 5e-06 | 5e-06 | 2019 | 2050
6018 | NE-Imp_2020 | 808 | 3 | 200 | 193 | 0 | 193 | 5e-06 | 5e-06 | 2020 | 2050
6017 | NE-Imp_2023 | 808 | 3 | 200 | 3387 | 1398 | 3387 | 5e-06 | 5e-06 | 2023 | 2050
6021 | N-Manaus_2012 | 809 | 4 | 7 | 2700 | 1000 | 2700 | 5e-06 | 5e-06 | 2012 | 2050
6022 | N-Imp_2016 | 810 | 4 | 200 | 7800 | 7800 | 7800 | 5e-06 | 5e-06 | 2016 | 2050 | PDE2026: Xingu/Imp+Norte/Imp
6023 | N-Imp_2019 | 810 | 4 | 200 | 3136 | 3136 | 3136 | 5e-06 | 5e-06 | 2019 | 2050 | PDE2026: Xingu/Imp+Norte/Imp
6025 | N-Imp_2023 | 810 | 4 | 200 | 4109 | 4109 | 4109 | 5e-06 | 5e-06 | 2023 | 2050 | PDE2026: Xingu/Imp+Norte/Imp
6026 | Itaipu-Ivaip_2012 | 811 | 5 | 100 | 6300 | 6300 | 0 | 5e-06 | 5e-06 | 2012 | 2050
6027 | AC/RO/Mad-SE_2016 | 812 | 6 | 1 | 3482 | 3482 | 332 | 5e-06 | 5e-06 | 2016 | 2050
6028 | AC/RO/Mad-SE_2018 | 812 | 6 | 1 | 3210 | 3210 | 0 | 5e-06 | 5e-06 | 2018 | 2050
6029 | AC/RO/Mad-SE_2020 | 812 | 6 | 1 | 288 | 288 | 7 | 5e-06 | 5e-06 | 2020 | 2050
6030 | AC/RO/Mad-SE_2023 | 812 | 6 | 1 | 1000 | 1000 | 763 | 5e-06 | 5e-06 | 2023 | 2050
6031 | Tap-N_2024 | 814 | 9 | 4 | 0 | 0 | 0 | 5e-06 | 5e-06 | 2024 | 2050 | PDE2026
6032 | N-SE/CO_2019 | 817 | 4 | 1 | 4000 | 4000 | 3270 | 5e-06 | 5e-06 | 2019 | 2050 | PDE2026: Xingu/SE
6033 | N-SE/CO_2020 | 817 | 4 | 1 | 4000 | 4000 | 1083 | 5e-06 | 5e-06 | 2020 | 2050 | PDE2026: Xingu/SE
6034 | TelesP-SE_2020 | 816 | 10 | 1 | 3600 | 3600 | 3600 | 5e-06 | 5e-06 | 2020 | 2050 | PDE2026: Xingu/SE
6033 | N-SE/CO_2023 | 817 | 4 | 1 | 2187 | 0 | 2187 | 5e-06 | 5e-06 | 2023 | 2050 | PDE2026: Xingu/SE
Note on G1: Unidade: MWmédios
Note on H1: Unidade: MWmédios

## tab_Intercambio_projetos
cod_intercambio_proj | nome_intercambio_proj | cod_corredor | Nome_Corredor | Potencia | Tensão | Limite_de_para | Limite_para_de | Perdas_intercambio_de_para | Perdas_intercambio_para_de | cod_expansao | Tipo expansao | data_minima | data_maxima | Vida_util | custo_capital | cod_desembolso | custo_ambiental | custo total | C0 | FRC | R | Vp | custo_investimento | Custo Unitário |  | MW | R$ | R$/kW
7001 | SE-Sul_1500__kV_1 | 801 | SE-Sul | 1500 | _ | 1500 | 1500 | 5e-06 | 5e-06 | 1 | opcional | 2015 | 2100 | 25 | 1200 | 1 |  | 1200 | 1247.0766 | 0.093679 | 116.8246 | 1460.3076 | 99.7661 | 800 | 1
7002 | SE-Sul_1500__kV_2 | 801 | SE-Sul | 1500 | _ | 1500 | 1500 | 5e-06 | 5e-06 | 1 | opcional | 2015 | 2100 | 25 | 1200 | 1 |  | 1200 | 1247.0766 | 0.093679 | 116.8246 | 1460.3076 | 99.7661 | 800 | 2
7003 | SE-Sul_1500__kV_3 | 801 | SE-Sul | 1500 | _ | 1500 | 1500 | 5e-06 | 5e-06 | 1 | opcional | 2015 | 2100 | 25 | 1200 | 1 |  | 1200 | 1247.0766 | 0.093679 | 116.8246 | 1460.3076 | 99.7661 | 800 | 3
7004 | SE-Sul_1500__kV_4 | 801 | SE-Sul | 1500 | _ | 1500 | 1500 | 5e-06 | 5e-06 | 1 | opcional | 2015 | 2100 | 25 | 1200 | 1 |  | 1200 | 1247.0766 | 0.093679 | 116.8246 | 1460.3076 | 99.7661 | 800 | 4
7005 | SE-Sul_1500__kV_5 | 801 | SE-Sul | 1500 | _ | 1500 | 1500 | 5e-06 | 5e-06 | 1 | opcional | 2015 | 2100 | 25 | 1200 | 1 |  | 1200 | 1247.0766 | 0.093679 | 116.8246 | 1460.3076 | 99.7661 | 800 | 5
7006 | SE-Sul_1500__kV_6 | 801 | SE-Sul | 1500 | _ | 1500 | 1500 | 5e-06 | 5e-06 | 1 | opcional | 2015 | 2100 | 25 | 1200 | 1 |  | 1200 | 1247.0766 | 0.093679 | 116.8246 | 1460.3076 | 99.7661 | 800 | 6
7007 | SE-Sul_1500__kV_7 | 801 | SE-Sul | 1500 | _ | 1500 | 1500 | 5e-06 | 5e-06 | 1 | opcional | 2015 | 2100 | 25 | 1200 | 1 |  | 1200 | 1247.0766 | 0.093679 | 116.8246 | 1460.3076 | 99.7661 | 800 | 7
7008 | SE-Sul_1500__kV_8 | 801 | SE-Sul | 1500 | _ | 1500 | 1500 | 5e-06 | 5e-06 | 1 | opcional | 2015 | 2100 | 25 | 1200 | 1 |  | 1200 | 1247.0766 | 0.093679 | 116.8246 | 1460.3076 | 99.7661 | 800 | 8
7009 | SE-Sul_1500__kV_9 | 801 | SE-Sul | 1500 | _ | 1500 | 1500 | 5e-06 | 5e-06 | 1 | opcional | 2015 | 2100 | 25 | 1200 | 1 |  | 1200 | 1247.0766 | 0.093679 | 116.8246 | 1460.3076 | 99.7661 | 800 | 9
7010 | SE-Sul_1500__kV_10 | 801 | SE-Sul | 1500 | _ | 1500 | 1500 | 5e-06 | 5e-06 | 1 | opcional | 2015 | 2100 | 25 | 1200 | 1 |  | 1200 | 1247.0766 | 0.093679 | 116.8246 | 1460.3076 | 99.7661 | 800 | 10
7011 | SE-Sul_1500__kV_11 | 801 | SE-Sul | 1500 | _ | 1500 | 1500 | 5e-06 | 5e-06 | 1 | opcional | 2015 | 2100 | 25 | 1200 | 1 |  | 1200 | 1247.0766 | 0.093679 | 116.8246 | 1460.3076 | 99.7661 | 800 | 11
7012 | SE-Sul_1500__kV_12 | 801 | SE-Sul | 1500 | _ | 1500 | 1500 | 5e-06 | 5e-06 | 1 | opcional | 2015 | 2100 | 25 | 1200 | 1 |  | 1200 | 1247.0766 | 0.093679 | 116.8246 | 1460.3076 | 99.7661 | 800 | 12
7013 | SE-NE_1500__kV_13 | 802 | SE-NE | 1500 | _ | 1500 | 1500 | 5e-06 | 5e-06 | 1 | opcional | 2015 | 2100 | 25 | 2100 | 1 |  | 2100 | 2182.384 | 0.093679 | 204.4431 | 2555.5384 | 174.5907 | 1400 | 13
7014 | SE-NE_1500__kV_14 | 802 | SE-NE | 1500 | _ | 1500 | 1500 | 5e-06 | 5e-06 | 1 | opcional | 2015 | 2100 | 25 | 2100 | 1 |  | 2100 | 2182.384 | 0.093679 | 204.4431 | 2555.5384 | 174.5907 | 1400 | 14
7015 | SE-NE_1500__kV_15 | 802 | SE-NE | 1500 | _ | 1500 | 1500 | 5e-06 | 5e-06 | 1 | opcional | 2015 | 2100 | 25 | 2100 | 1 |  | 2100 | 2182.384 | 0.093679 | 204.4431 | 2555.5384 | 174.5907 | 1400 | 15
7016 | SE-NE_1500__kV_16 | 802 | SE-NE | 1500 | _ | 1500 | 1500 | 5e-06 | 5e-06 | 1 | opcional | 2015 | 2100 | 25 | 2100 | 1 |  | 2100 | 2182.384 | 0.093679 | 204.4431 | 2555.5384 | 174.5907 | 1400 | 16
7017 | SE-NE_1500__kV_17 | 802 | SE-NE | 1500 | _ | 1500 | 1500 | 5e-06 | 5e-06 | 1 | opcional | 2015 | 2100 | 25 | 2100 | 1 |  | 2100 | 2182.384 | 0.093679 | 204.4431 | 2555.5384 | 174.5907 | 1400 | 17
7018 | SE-NE_1500__kV_18 | 802 | SE-NE | 1500 | _ | 1500 | 1500 | 5e-06 | 5e-06 | 1 | opcional | 2015 | 2100 | 25 | 2100 | 1 |  | 2100 | 2182.384 | 0.093679 | 204.4431 | 2555.5384 | 174.5907 | 1400 | 18
7019 | SE-NE_1500__kV_19 | 802 | SE-NE | 1500 | _ | 1500 | 1500 | 5e-06 | 5e-06 | 1 | opcional | 2015 | 2100 | 25 | 2100 | 1 |  | 2100 | 2182.384 | 0.093679 | 204.4431 | 2555.5384 | 174.5907 | 1400 | 19
7020 | SE-NE_1500__kV_20 | 802 | SE-NE | 1500 | _ | 1500 | 1500 | 5e-06 | 5e-06 | 1 | opcional | 2015 | 2100 | 25 | 2100 | 1 |  | 2100 | 2182.384 | 0.093679 | 204.4431 | 2555.5384 | 174.5907 | 1400 | 20
7021 | SE-NE_1500__kV_21 | 802 | SE-NE | 1500 | _ | 1500 | 1500 | 5e-06 | 5e-06 | 1 | opcional | 2015 | 2100 | 25 | 2100 | 1 |  | 2100 | 2182.384 | 0.093679 | 204.4431 | 2555.5384 | 174.5907 | 1400 | 21
7022 | SE-NE_1500__kV_22 | 802 | SE-NE | 1500 | _ | 1500 | 1500 | 5e-06 | 5e-06 | 1 | opcional | 2015 | 2100 | 25 | 2100 | 1 |  | 2100 | 2182.384 | 0.093679 | 204.4431 | 2555.5384 | 174.5907 | 1400 | 22
7023 | SE-NE_1500__kV_23 | 802 | SE-NE | 1500 | _ | 1500 | 1500 | 5e-06 | 5e-06 | 1 | opcional | 2015 | 2100 | 25 | 2100 | 1 |  | 2100 | 2182.384 | 0.093679 | 204.4431 | 2555.5384 | 174.5907 | 1400 | 23
7024 | SE-NE_1500__kV_24 | 802 | SE-NE | 1500 | _ | 1500 | 1500 | 5e-06 | 5e-06 | 1 | opcional | 2015 | 2100 | 25 | 2100 | 1 |  | 2100 | 2182.384 | 0.093679 | 204.4431 | 2555.5384 | 174.5907 | 1400 | 24
7025 | SE-NE_1500__kV_25 | 802 | SE-NE | 1500 | _ | 1500 | 1500 | 5e-06 | 5e-06 | 1 | opcional | 2015 | 2100 | 25 | 2100 | 1 |  | 2100 | 2182.384 | 0.093679 | 204.4431 | 2555.5384 | 174.5907 | 1400 | 25
7026 | SE-NE_1500__kV_26 | 802 | SE-NE | 1500 | _ | 1500 | 1500 | 5e-06 | 5e-06 | 1 | opcional | 2015 | 2100 | 25 | 2100 | 1 |  | 2100 | 2182.384 | 0.093679 | 204.4431 | 2555.5384 | 174.5907 | 1400 | 26
7027 | SE-NE_1500__kV_27 | 802 | SE-NE | 1500 | _ | 1500 | 1500 | 5e-06 | 5e-06 | 1 | opcional | 2015 | 2100 | 25 | 2100 | 1 |  | 2100 | 2182.384 | 0.093679 | 204.4431 | 2555.5384 | 174.5907 | 1400 | 27
7028 | SE-NE_1500__kV_28 | 802 | SE-NE | 1500 | _ | 1500 | 1500 | 5e-06 | 5e-06 | 1 | opcional | 2015 | 2100 | 25 | 2100 | 1 |  | 2100 | 2182.384 | 0.093679 | 204.4431 | 2555.5384 | 174.5907 | 1400 | 28
7029 | SE-NE_1500__kV_29 | 802 | SE-NE | 1500 | _ | 1500 | 1500 | 5e-06 | 5e-06 | 1 | opcional | 2015 | 2100 | 25 | 2100 | 1 |  | 2100 | 2182.384 | 0.093679 | 204.4431 | 2555.5384 | 174.5907 | 1400 | 29
7030 | SE-NE_1500__kV_30 | 802 | SE-NE | 1500 | _ | 1500 | 1500 | 5e-06 | 5e-06 | 1 | opcional | 2015 | 2100 | 25 | 2100 | 1 |  | 2100 | 2182.384 | 0.093679 | 204.4431 | 2555.5384 | 174.5907 | 1400 | 30
7031 | SE-NE_1500__kV_31 | 802 | SE-NE | 1500 | _ | 1500 | 1500 | 5e-06 | 5e-06 | 1 | opcional | 2015 | 2100 | 25 | 2100 | 1 |  | 2100 | 2182.384 | 0.093679 | 204.4431 | 2555.5384 | 174.5907 | 1400 | 31
7032 | SE-NE_1500__kV_32 | 802 | SE-NE | 1500 | _ | 1500 | 1500 | 5e-06 | 5e-06 | 1 | opcional | 2015 | 2100 | 25 | 2100 | 1 |  | 2100 | 2182.384 | 0.093679 | 204.4431 | 2555.5384 | 174.5907 | 1400 | 32
7033 | SE-NE_1500__kV_33 | 802 | SE-NE | 1500 | _ | 1500 | 1500 | 5e-06 | 5e-06 | 1 | opcional | 2015 | 2100 | 25 | 2100 | 1 |  | 2100 | 2182.384 | 0.093679 | 204.4431 | 2555.5384 | 174.5907 | 1400 | 33
7034 | SE-NE_1500__kV_34 | 802 | SE-NE | 1500 | _ | 1500 | 1500 | 5e-06 | 5e-06 | 1 | opcional | 2015 | 2100 | 25 | 2100 | 1 |  | 2100 | 2182.384 | 0.093679 | 204.4431 | 2555.5384 | 174.5907 | 1400 | 34
7035 | SE-NE_1500__kV_35 | 802 | SE-NE | 1500 | _ | 1500 | 1500 | 5e-06 | 5e-06 | 1 | opcional | 2015 | 2100 | 25 | 2100 | 1 |  | 2100 | 2182.384 | 0.093679 | 204.4431 | 2555.5384 | 174.5907 | 1400 | 35
7036 | SE-NE_1500__kV_36 | 802 | SE-NE | 1500 | _ | 1500 | 1500 | 5e-06 | 5e-06 | 1 | opcional | 2015 | 2100 | 25 | 2100 | 1 |  | 2100 | 2182.384 | 0.093679 | 204.4431 | 2555.5384 | 174.5907 | 1400 | 36
7037 | SE-NE_1500__kV_37 | 802 | SE-NE | 1500 | _ | 1500 | 1500 | 5e-06 | 5e-06 | 1 | opcional | 2015 | 2100 | 25 | 2100 | 1 |  | 2100 | 2182.384 | 0.093679 | 204.4431 | 2555.5384 | 174.5907 | 1400 | 37
7038 | SE-NE_1500__kV_38 | 802 | SE-NE | 1500 | _ | 1500 | 1500 | 5e-06 | 5e-06 | 1 | opcional | 2015 | 2100 | 25 | 2100 | 1 |  | 2100 | 2182.384 | 0.093679 | 204.4431 | 2555.5384 | 174.5907 | 1400 | 38
7039 | SE-NE_1500__kV_39 | 802 | SE-NE | 1500 | _ | 1500 | 1500 | 5e-06 | 5e-06 | 1 | opcional | 2015 | 2100 | 25 | 2100 | 1 |  | 2100 | 2182.384 | 0.093679 | 204.4431 | 2555.5384 | 174.5907 | 1400 | 39
7040 | SE-NE_1500__kV_40 | 802 | SE-NE | 1500 | _ | 1500 | 1500 | 5e-06 | 5e-06 | 1 | opcional | 2015 | 2100 | 25 | 2100 | 1 |  | 2100 | 2182.384 | 0.093679 | 204.4431 | 2555.5384 | 174.5907 | 1400 | 40
7041 | SE-NE_1500__kV_41 | 802 | SE-NE | 1500 | _ | 1500 | 1500 | 5e-06 | 5e-06 | 1 | opcional | 2015 | 2100 | 25 | 2100 | 1 |  | 2100 | 2182.384 | 0.093679 | 204.4431 | 2555.5384 | 174.5907 | 1400 | 41
7042 | SE-NE_1500__kV_42 | 802 | SE-NE | 1500 | _ | 1500 | 1500 | 5e-06 | 5e-06 | 1 | opcional | 2015 | 2100 | 25 | 2100 | 1 |  | 2100 | 2182.384 | 0.093679 | 204.4431 | 2555.5384 | 174.5907 | 1400 | 42
7043 | SE-NE_1500__kV_43 | 802 | SE-NE | 1500 | _ | 1500 | 1500 | 5e-06 | 5e-06 | 1 | opcional | 2015 | 2100 | 25 | 2100 | 1 |  | 2100 | 2182.384 | 0.093679 | 204.4431 | 2555.5384 | 174.5907 | 1400 | 43
7044 | SE-NE_1500__kV_44 | 802 | SE-NE | 1500 | _ | 1500 | 1500 | 5e-06 | 5e-06 | 1 | opcional | 2015 | 2100 | 25 | 2100 | 1 |  | 2100 | 2182.384 | 0.093679 | 204.4431 | 2555.5384 | 174.5907 | 1400 | 44
7045 | SE-NE_1500__kV_45 | 802 | SE-NE | 1500 | _ | 1500 | 1500 | 5e-06 | 5e-06 | 1 | opcional | 2015 | 2100 | 25 | 2100 | 1 |  | 2100 | 2182.384 | 0.093679 | 204.4431 | 2555.5384 | 174.5907 | 1400 | 45
7046 | SE-NE_1500__kV_46 | 802 | SE-NE | 1500 | _ | 1500 | 1500 | 5e-06 | 5e-06 | 1 | opcional | 2015 | 2100 | 25 | 2100 | 1 |  | 2100 | 2182.384 | 0.093679 | 204.4431 | 2555.5384 | 174.5907 | 1400 | 46
7047 | SE-NE_1500__kV_47 | 802 | SE-NE | 1500 | _ | 1500 | 1500 | 5e-06 | 5e-06 | 1 | opcional | 2015 | 2100 | 25 | 2100 | 1 |  | 2100 | 2182.384 | 0.093679 | 204.4431 | 2555.5384 | 174.5907 | 1400 | 47
7048 | SE-NE_1500__kV_48 | 802 | SE-NE | 1500 | _ | 1500 | 1500 | 5e-06 | 5e-06 | 1 | opcional | 2015 | 2100 | 25 | 2100 | 1 |  | 2100 | 2182.384 | 0.093679 | 204.4431 | 2555.5384 | 174.5907 | 1400 | 48
7049 | SE-NE_1500__kV_49 | 802 | SE-NE | 1500 | _ | 1500 | 1500 | 5e-06 | 5e-06 | 1 | opcional | 2015 | 2100 | 25 | 2100 | 1 |  | 2100 | 2182.384 | 0.093679 | 204.4431 | 2555.5384 | 174.5907 | 1400 | 49
7050 | SE-NE_1500__kV_50 | 802 | SE-NE | 1500 | _ | 1500 | 1500 | 5e-06 | 5e-06 | 1 | opcional | 2015 | 2100 | 25 | 2100 | 1 |  | 2100 | 2182.384 | 0.093679 | 204.4431 | 2555.5384 | 174.5907 | 1400 | 50
7051 | SE-NE_1500__kV_51 | 802 | SE-NE | 1500 | _ | 1500 | 1500 | 5e-06 | 5e-06 | 1 | opcional | 2015 | 2100 | 25 | 2100 | 1 |  | 2100 | 2182.384 | 0.093679 | 204.4431 | 2555.5384 | 174.5907 | 1400 | 51
7052 | SE-NE_1500__kV_52 | 802 | SE-NE | 1500 | _ | 1500 | 1500 | 5e-06 | 5e-06 | 1 | opcional | 2015 | 2100 | 25 | 2100 | 1 |  | 2100 | 2182.384 | 0.093679 | 204.4431 | 2555.5384 | 174.5907 | 1400 | 52
7053 | SE-NE_1500__kV_53 | 802 | SE-NE | 1500 | _ | 1500 | 1500 | 5e-06 | 5e-06 | 1 | opcional | 2015 | 2100 | 25 | 2100 | 1 |  | 2100 | 2182.384 | 0.093679 | 204.4431 | 2555.5384 | 174.5907 | 1400 | 53
7054 | SE-NE_1500__kV_54 | 802 | SE-NE | 1500 | _ | 1500 | 1500 | 5e-06 | 5e-06 | 1 | opcional | 2015 | 2100 | 25 | 2100 | 1 |  | 2100 | 2182.384 | 0.093679 | 204.4431 | 2555.5384 | 174.5907 | 1400 | 54
7055 | SE-NE_1500__kV_55 | 802 | SE-NE | 1500 | _ | 1500 | 1500 | 5e-06 | 5e-06 | 1 | opcional | 2015 | 2100 | 25 | 2100 | 1 |  | 2100 | 2182.384 | 0.093679 | 204.4431 | 2555.5384 | 174.5907 | 1400 | 55
7056 | SE-NE_1500__kV_56 | 802 | SE-NE | 1500 | _ | 1500 | 1500 | 5e-06 | 5e-06 | 1 | opcional | 2015 | 2100 | 25 | 2100 | 1 |  | 2100 | 2182.384 | 0.093679 | 204.4431 | 2555.5384 | 174.5907 | 1400 | 56
7057 | SE-NE_1500__kV_57 | 802 | SE-NE | 1500 | _ | 1500 | 1500 | 5e-06 | 5e-06 | 1 | opcional | 2015 | 2100 | 25 | 2100 | 1 |  | 2100 | 2182.384 | 0.093679 | 204.4431 | 2555.5384 | 174.5907 | 1400 | 57
7058 | SE-NE_1500__kV_58 | 802 | SE-NE | 1500 | _ | 1500 | 1500 | 5e-06 | 5e-06 | 1 | opcional | 2015 | 2100 | 25 | 2100 | 1 |  | 2100 | 2182.384 | 0.093679 | 204.4431 | 2555.5384 | 174.5907 | 1400 | 58
7059 | SE-NE_1500__kV_59 | 802 | SE-NE | 1500 | _ | 1500 | 1500 | 5e-06 | 5e-06 | 1 | opcional | 2015 | 2100 | 25 | 2100 | 1 |  | 2100 | 2182.384 | 0.093679 | 204.4431 | 2555.5384 | 174.5907 | 1400 | 59
7060 | SE-NE_1500__kV_60 | 802 | SE-NE | 1500 | _ | 1500 | 1500 | 5e-06 | 5e-06 | 1 | opcional | 2015 | 2100 | 25 | 2100 | 1 |  | 2100 | 2182.384 | 0.093679 | 204.4431 | 2555.5384 | 174.5907 | 1400 | 60
7061 | SE-NE_1500__kV_61 | 802 | SE-NE | 1500 | _ | 1500 | 1500 | 5e-06 | 5e-06 | 1 | opcional | 2015 | 2100 | 25 | 2100 | 1 |  | 2100 | 2182.384 | 0.093679 | 204.4431 | 2555.5384 | 174.5907 | 1400 | 61
7062 | SE-NE_1500__kV_62 | 802 | SE-NE | 1500 | _ | 1500 | 1500 | 5e-06 | 5e-06 | 1 | opcional | 2015 | 2100 | 25 | 2100 | 1 |  | 2100 | 2182.384 | 0.093679 | 204.4431 | 2555.5384 | 174.5907 | 1400 | 62
7063 | SE-NE_1500__kV_63 | 802 | SE-NE | 1500 | _ | 1500 | 1500 | 5e-06 | 5e-06 | 1 | opcional | 2015 | 2100 | 25 | 2100 | 1 |  | 2100 | 2182.384 | 0.093679 | 204.4431 | 2555.5384 | 174.5907 | 1400 | 63
7064 | SE-NE_1500__kV_64 | 802 | SE-NE | 1500 | _ | 1500 | 1500 | 5e-06 | 5e-06 | 1 | opcional | 2015 | 2100 | 25 | 2100 | 1 |  | 2100 | 2182.384 | 0.093679 | 204.4431 | 2555.5384 | 174.5907 | 1400 | 64
7065 | SE-NE_1500__kV_65 | 802 | SE-NE | 1500 | _ | 1500 | 1500 | 5e-06 | 5e-06 | 1 | opcional | 2015 | 2100 | 25 | 2100 | 1 |  | 2100 | 2182.384 | 0.093679 | 204.4431 | 2555.5384 | 174.5907 | 1400 | 65
7066 | SE-NE_1500__kV_66 | 802 | SE-NE | 1500 | _ | 1500 | 1500 | 5e-06 | 5e-06 | 1 | opcional | 2015 | 2100 | 25 | 2100 | 1 |  | 2100 | 2182.384 | 0.093679 | 204.4431 | 2555.5384 | 174.5907 | 1400 | 66
7067 | SE-NE_1500__kV_67 | 802 | SE-NE | 1500 | _ | 1500 | 1500 | 5e-06 | 5e-06 | 1 | opcional | 2015 | 2100 | 25 | 2100 | 1 |  | 2100 | 2182.384 | 0.093679 | 204.4431 | 2555.5384 | 174.5907 | 1400 | 67
7068 | SE-NE_1500__kV_68 | 802 | SE-NE | 1500 | _ | 1500 | 1500 | 5e-06 | 5e-06 | 1 | opcional | 2015 | 2100 | 25 | 2100 | 1 |  | 2100 | 2182.384 | 0.093679 | 204.4431 | 2555.5384 | 174.5907 | 1400 | 68
7069 | SE-NE_1500__kV_69 | 802 | SE-NE | 1500 | _ | 1500 | 1500 | 5e-06 | 5e-06 | 1 | opcional | 2015 | 2100 | 25 | 2100 | 1 |  | 2100 | 2182.384 | 0.093679 | 204.4431 | 2555.5384 | 174.5907 | 1400 | 69
7070 | SE-NE_1500__kV_70 | 802 | SE-NE | 1500 | _ | 1500 | 1500 | 5e-06 | 5e-06 | 1 | opcional | 2015 | 2100 | 25 | 2100 | 1 |  | 2100 | 2182.384 | 0.093679 | 204.4431 | 2555.5384 | 174.5907 | 1400 | 70
7071 | SE-NE_1500__kV_71 | 802 | SE-NE | 1500 | _ | 1500 | 1500 | 5e-06 | 5e-06 | 1 | opcional | 2015 | 2100 | 25 | 2100 | 1 |  | 2100 | 2182.384 | 0.093679 | 204.4431 | 2555.5384 | 174.5907 | 1400 | 71
7072 | SE-NE_1500__kV_72 | 802 | SE-NE | 1500 | _ | 1500 | 1500 | 5e-06 | 5e-06 | 1 | opcional | 2015 | 2100 | 25 | 2100 | 1 |  | 2100 | 2182.384 | 0.093679 | 204.4431 | 2555.5384 | 174.5907 | 1400 | 72
7073 | SE-NE_1500__kV_73 | 802 | SE-NE | 1500 | _ | 1500 | 1500 | 5e-06 | 5e-06 | 1 | opcional | 2015 | 2100 | 25 | 2100 | 1 |  | 2100 | 2182.384 | 0.093679 | 204.4431 | 2555.5384 | 174.5907 | 1400 | 73
7074 | SE-NE_1500__kV_74 | 802 | SE-NE | 1500 | _ | 1500 | 1500 | 5e-06 | 5e-06 | 1 | opcional | 2015 | 2100 | 25 | 2100 | 1 |  | 2100 | 2182.384 | 0.093679 | 204.4431 | 2555.5384 | 174.5907 | 1400 | 74
7075 | SE-NE_1500__kV_75 | 802 | SE-NE | 1500 | _ | 1500 | 1500 | 5e-06 | 5e-06 | 1 | opcional | 2015 | 2100 | 25 | 2100 | 1 |  | 2100 | 2182.384 | 0.093679 | 204.4431 | 2555.5384 | 174.5907 | 1400 | 75
7076 | SE-NE_1500__kV_76 | 802 | SE-NE | 1500 | _ | 1500 | 1500 | 5e-06 | 5e-06 | 1 | opcional | 2015 | 2100 | 25 | 2100 | 1 |  | 2100 | 2182.384 | 0.093679 | 204.4431 | 2555.5384 | 174.5907 | 1400 | 76
7077 | SE-NE_1500__kV_77 | 802 | SE-NE | 1500 | _ | 1500 | 1500 | 5e-06 | 5e-06 | 1 | opcional | 2015 | 2100 | 25 | 2100 | 1 |  | 2100 | 2182.384 | 0.093679 | 204.4431 | 2555.5384 | 174.5907 | 1400 | 77
7078 | SE-NE_1500__kV_78 | 802 | SE-NE | 1500 | _ | 1500 | 1500 | 5e-06 | 5e-06 | 1 | opcional | 2015 | 2100 | 25 | 2100 | 1 |  | 2100 | 2182.384 | 0.093679 | 204.4431 | 2555.5384 | 174.5907 | 1400 | 78
7079 | SE-NE_1500__kV_79 | 802 | SE-NE | 1500 | _ | 1500 | 1500 | 5e-06 | 5e-06 | 1 | opcional | 2015 | 2100 | 25 | 2100 | 1 |  | 2100 | 2182.384 | 0.093679 | 204.4431 | 2555.5384 | 174.5907 | 1400 | 79
7080 | SE-NE_1500__kV_80 | 802 | SE-NE | 1500 | _ | 1500 | 1500 | 5e-06 | 5e-06 | 1 | opcional | 2015 | 2100 | 25 | 2100 | 1 |  | 2100 | 2182.384 | 0.093679 | 204.4431 | 2555.5384 | 174.5907 | 1400 | 80
7081 | SE-NE_1500__kV_81 | 802 | SE-NE | 1500 | _ | 1500 | 1500 | 5e-06 | 5e-06 | 1 | opcional | 2015 | 2100 | 25 | 2100 | 1 |  | 2100 | 2182.384 | 0.093679 | 204.4431 | 2555.5384 | 174.5907 | 1400 | 81
7082 | SE-NE_1500__kV_82 | 802 | SE-NE | 1500 | _ | 1500 | 1500 | 5e-06 | 5e-06 | 1 | opcional | 2015 | 2100 | 25 | 2100 | 1 |  | 2100 | 2182.384 | 0.093679 | 204.4431 | 2555.5384 | 174.5907 | 1400 | 82
7083 | SE-NE_1500__kV_83 | 802 | SE-NE | 1500 | _ | 1500 | 1500 | 5e-06 | 5e-06 | 1 | opcional | 2015 | 2100 | 25 | 2100 | 1 |  | 2100 | 2182.384 | 0.093679 | 204.4431 | 2555.5384 | 174.5907 | 1400 | 83
7084 | SE-NE_1500__kV_84 | 802 | SE-NE | 1500 | _ | 1500 | 1500 | 5e-06 | 5e-06 | 1 | opcional | 2015 | 2100 | 25 | 2100 | 1 |  | 2100 | 2182.384 | 0.093679 | 204.4431 | 2555.5384 | 174.5907 | 1400 | 84
7085 | SE-NE_1500__kV_85 | 802 | SE-NE | 1500 | _ | 1500 | 1500 | 5e-06 | 5e-06 | 1 | opcional | 2015 | 2100 | 25 | 2100 | 1 |  | 2100 | 2182.384 | 0.093679 | 204.4431 | 2555.5384 | 174.5907 | 1400 | 85
7086 | SE-NE_1500__kV_86 | 802 | SE-NE | 1500 | _ | 1500 | 1500 | 5e-06 | 5e-06 | 1 | opcional | 2015 | 2100 | 25 | 2100 | 1 |  | 2100 | 2182.384 | 0.093679 | 204.4431 | 2555.5384 | 174.5907 | 1400 | 86
7087 | SE-NE_1500__kV_87 | 802 | SE-NE | 1500 | _ | 1500 | 1500 | 5e-06 | 5e-06 | 1 | opcional | 2015 | 2100 | 25 | 2100 | 1 |  | 2100 | 2182.384 | 0.093679 | 204.4431 | 2555.5384 | 174.5907 | 1400 | 87
7088 | SE-NE_1500__kV_88 | 802 | SE-NE | 1500 | _ | 1500 | 1500 | 5e-06 | 5e-06 | 1 | opcional | 2015 | 2100 | 25 | 2100 | 1 |  | 2100 | 2182.384 | 0.093679 | 204.4431 | 2555.5384 | 174.5907 | 1400 | 88
7089 | SE-NE_1500__kV_89 | 802 | SE-NE | 1500 | _ | 1500 | 1500 | 5e-06 | 5e-06 | 1 | opcional | 2015 | 2100 | 25 | 2100 | 1 |  | 2100 | 2182.384 | 0.093679 | 204.4431 | 2555.5384 | 174.5907 | 1400 | 89
7090 | SE-NE_1500__kV_90 | 802 | SE-NE | 1500 | _ | 1500 | 1500 | 5e-06 | 5e-06 | 1 | opcional | 2015 | 2100 | 25 | 2100 | 1 |  | 2100 | 2182.384 | 0.093679 | 204.4431 | 2555.5384 | 174.5907 | 1400 | 90
7091 | SE-NE_1500__kV_91 | 802 | SE-NE | 1500 | _ | 1500 | 1500 | 5e-06 | 5e-06 | 1 | opcional | 2015 | 2100 | 25 | 2100 | 1 |  | 2100 | 2182.384 | 0.093679 | 204.4431 | 2555.5384 | 174.5907 | 1400 | 91
7092 | SE-NE_1500__kV_92 | 802 | SE-NE | 1500 | _ | 1500 | 1500 | 5e-06 | 5e-06 | 1 | opcional | 2015 | 2100 | 25 | 2100 | 1 |  | 2100 | 2182.384 | 0.093679 | 204.4431 | 2555.5384 | 174.5907 | 1400 | 92
7093 | SE-NE_1500__kV_93 | 802 | SE-NE | 1500 | _ | 1500 | 1500 | 5e-06 | 5e-06 | 1 | opcional | 2015 | 2100 | 25 | 2100 | 1 |  | 2100 | 2182.384 | 0.093679 | 204.4431 | 2555.5384 | 174.5907 | 1400 | 93
7094 | SE-NE_1500__kV_94 | 802 | SE-NE | 1500 | _ | 1500 | 1500 | 5e-06 | 5e-06 | 1 | opcional | 2015 | 2100 | 25 | 2100 | 1 |  | 2100 | 2182.384 | 0.093679 | 204.4431 | 2555.5384 | 174.5907 | 1400 | 94
7095 | SE-NE_1500__kV_95 | 802 | SE-NE | 1500 | _ | 1500 | 1500 | 5e-06 | 5e-06 | 1 | opcional | 2015 | 2100 | 25 | 2100 | 1 |  | 2100 | 2182.384 | 0.093679 | 204.4431 | 2555.5384 | 174.5907 | 1400 | 95
7096 | SE-NE_1500__kV_96 | 802 | SE-NE | 1500 | _ | 1500 | 1500 | 5e-06 | 5e-06 | 1 | opcional | 2015 | 2100 | 25 | 2100 | 1 |  | 2100 | 2182.384 | 0.093679 | 204.4431 | 2555.5384 | 174.5907 | 1400 | 96
7097 | SE-NE_1500__kV_97 | 802 | SE-NE | 1500 | _ | 1500 | 1500 | 5e-06 | 5e-06 | 1 | opcional | 2015 | 2100 | 25 | 2100 | 1 |  | 2100 | 2182.384 | 0.093679 | 204.4431 | 2555.5384 | 174.5907 | 1400 | 97
7098 | SE-NE_1500__kV_98 | 802 | SE-NE | 1500 | _ | 1500 | 1500 | 5e-06 | 5e-06 | 1 | opcional | 2015 | 2100 | 25 | 2100 | 1 |  | 2100 | 2182.384 | 0.093679 | 204.4431 | 2555.5384 | 174.5907 | 1400 | 98
7099 | SE-NE_1500__kV_99 | 802 | SE-NE | 1500 | _ | 1500 | 1500 | 5e-06 | 5e-06 | 1 | opcional | 2015 | 2100 | 25 | 2100 | 1 |  | 2100 | 2182.384 | 0.093679 | 204.4431 | 2555.5384 | 174.5907 | 1400 | 99
7100 | SE-NE_1500__kV_100 | 802 | SE-NE | 1500 | _ | 1500 | 1500 | 5e-06 | 5e-06 | 1 | opcional | 2015 | 2100 | 25 | 2100 | 1 |  | 2100 | 2182.384 | 0.093679 | 204.4431 | 2555.5384 | 174.5907 | 1400 | 100
7101 | SE-NE_1500__kV_101 | 802 | SE-NE | 1500 | _ | 1500 | 1500 | 5e-06 | 5e-06 | 1 | opcional | 2015 | 2100 | 25 | 2100 | 1 |  | 2100 | 2182.384 | 0.093679 | 204.4431 | 2555.5384 | 174.5907 | 1400 | 101
7102 | SE-NE_1500__kV_102 | 802 | SE-NE | 1500 | _ | 1500 | 1500 | 5e-06 | 5e-06 | 1 | opcional | 2015 | 2100 | 25 | 2100 | 1 |  | 2100 | 2182.384 | 0.093679 | 204.4431 | 2555.5384 | 174.5907 | 1400 | 102
7103 | SE-NE_1500__kV_103 | 802 | SE-NE | 1500 | _ | 1500 | 1500 | 5e-06 | 5e-06 | 1 | opcional | 2015 | 2100 | 25 | 2100 | 1 |  | 2100 | 2182.384 | 0.093679 | 204.4431 | 2555.5384 | 174.5907 | 1400 | 103
7104 | SE-NE_1500__kV_104 | 802 | SE-NE | 1500 | _ | 1500 | 1500 | 5e-06 | 5e-06 | 1 | opcional | 2015 | 2100 | 25 | 2100 | 1 |  | 2100 | 2182.384 | 0.093679 | 204.4431 | 2555.5384 | 174.5907 | 1400 | 104
7105 | SE-NE_1500__kV_105 | 802 | SE-NE | 1500 | _ | 1500 | 1500 | 5e-06 | 5e-06 | 1 | opcional | 2015 | 2100 | 25 | 2100 | 1 |  | 2100 | 2182.384 | 0.093679 | 204.4431 | 2555.5384 | 174.5907 | 1400 | 105
7106 | SE-NE_1500__kV_106 | 802 | SE-NE | 1500 | _ | 1500 | 1500 | 5e-06 | 5e-06 | 1 | opcional | 2015 | 2100 | 25 | 2100 | 1 |  | 2100 | 2182.384 | 0.093679 | 204.4431 | 2555.5384 | 174.5907 | 1400 | 106
7107 | SE-NE_1500__kV_107 | 802 | SE-NE | 1500 | _ | 1500 | 1500 | 5e-06 | 5e-06 | 1 | opcional | 2015 | 2100 | 25 | 2100 | 1 |  | 2100 | 2182.384 | 0.093679 | 204.4431 | 2555.5384 | 174.5907 | 1400 | 107
7108 | SE-NE_1500__kV_108 | 802 | SE-NE | 1500 | _ | 1500 | 1500 | 5e-06 | 5e-06 | 1 | opcional | 2015 | 2100 | 25 | 2100 | 1 |  | 2100 | 2182.384 | 0.093679 | 204.4431 | 2555.5384 | 174.5907 | 1400 | 108
7109 | SE-NE_1500__kV_109 | 802 | SE-NE | 1500 | _ | 1500 | 1500 | 5e-06 | 5e-06 | 1 | opcional | 2015 | 2100 | 25 | 2100 | 1 |  | 2100 | 2182.384 | 0.093679 | 204.4431 | 2555.5384 | 174.5907 | 1400 | 109
7110 | SE-NE_1500__kV_110 | 802 | SE-NE | 1500 | _ | 1500 | 1500 | 5e-06 | 5e-06 | 1 | opcional | 2015 | 2100 | 25 | 2100 | 1 |  | 2100 | 2182.384 | 0.093679 | 204.4431 | 2555.5384 | 174.5907 | 1400 | 110
7111 | SE-NE_1500__kV_111 | 802 | SE-NE | 1500 | _ | 1500 | 1500 | 5e-06 | 5e-06 | 1 | opcional | 2015 | 2100 | 25 | 2100 | 1 |  | 2100 | 2182.384 | 0.093679 | 204.4431 | 2555.5384 | 174.5907 | 1400 | 111
7112 | SE-Imp_1500__kV_112 | 805 | SE-Imp | 1500 | _ | 1500 | 1500 | 5e-06 | 5e-06 | 1 | opcional | 2015 | 2100 | 25 | 2700 | 1 |  | 2700 | 2805.9223 | 0.093679 | 262.8554 | 3285.6922 | 224.4738 | 1800 | 112
7113 | SE-Imp_1500__kV_113 | 805 | SE-Imp | 1500 | _ | 1500 | 1500 | 5e-06 | 5e-06 | 1 | opcional | 2015 | 2100 | 25 | 2700 | 1 |  | 2700 | 2805.9223 | 0.093679 | 262.8554 | 3285.6922 | 224.4738 | 1800 | 113
7114 | SE-Imp_1500__kV_114 | 805 | SE-Imp | 1500 | _ | 1500 | 1500 | 5e-06 | 5e-06 | 1 | opcional | 2015 | 2100 | 25 | 2700 | 1 |  | 2700 | 2805.9223 | 0.093679 | 262.8554 | 3285.6922 | 224.4738 | 1800 | 114
7115 | SE-Imp_1500__kV_115 | 805 | SE-Imp | 1500 | _ | 1500 | 1500 | 5e-06 | 5e-06 | 1 | opcional | 2015 | 2100 | 25 | 2700 | 1 |  | 2700 | 2805.9223 | 0.093679 | 262.8554 | 3285.6922 | 224.4738 | 1800 | 115
7116 | SE-Imp_1500__kV_116 | 805 | SE-Imp | 1500 | _ | 1500 | 1500 | 5e-06 | 5e-06 | 1 | opcional | 2015 | 2100 | 25 | 2700 | 1 |  | 2700 | 2805.9223 | 0.093679 | 262.8554 | 3285.6922 | 224.4738 | 1800 | 116
7117 | SE-Imp_1500__kV_117 | 805 | SE-Imp | 1500 | _ | 1500 | 1500 | 5e-06 | 5e-06 | 1 | opcional | 2015 | 2100 | 25 | 2700 | 1 |  | 2700 | 2805.9223 | 0.093679 | 262.8554 | 3285.6922 | 224.4738 | 1800 | 117
7118 | SE-Imp_1500__kV_118 | 805 | SE-Imp | 1500 | _ | 1500 | 1500 | 5e-06 | 5e-06 | 1 | opcional | 2015 | 2100 | 25 | 2700 | 1 |  | 2700 | 2805.9223 | 0.093679 | 262.8554 | 3285.6922 | 224.4738 | 1800 | 118
7119 | SE-Imp_1500__kV_119 | 805 | SE-Imp | 1500 | _ | 1500 | 1500 | 5e-06 | 5e-06 | 1 | opcional | 2015 | 2100 | 25 | 2700 | 1 |  | 2700 | 2805.9223 | 0.093679 | 262.8554 | 3285.6922 | 224.4738 | 1800 | 119
7120 | SE-Imp_1500__kV_120 | 805 | SE-Imp | 1500 | _ | 1500 | 1500 | 5e-06 | 5e-06 | 1 | opcional | 2015 | 2100 | 25 | 2700 | 1 |  | 2700 | 2805.9223 | 0.093679 | 262.8554 | 3285.6922 | 224.4738 | 1800 | 120
7121 | SE-Imp_1500__kV_121 | 805 | SE-Imp | 1500 | _ | 1500 | 1500 | 5e-06 | 5e-06 | 1 | opcional | 2015 | 2100 | 25 | 2700 | 1 |  | 2700 | 2805.9223 | 0.093679 | 262.8554 | 3285.6922 | 224.4738 | 1800 | 121
7122 | SE-Imp_1500__kV_122 | 805 | SE-Imp | 1500 | _ | 1500 | 1500 | 5e-06 | 5e-06 | 1 | opcional | 2015 | 2100 | 25 | 2700 | 1 |  | 2700 | 2805.9223 | 0.093679 | 262.8554 | 3285.6922 | 224.4738 | 1800 | 122
7123 | SE-Imp_1500__kV_123 | 805 | SE-Imp | 1500 | _ | 1500 | 1500 | 5e-06 | 5e-06 | 1 | opcional | 2015 | 2100 | 25 | 2700 | 1 |  | 2700 | 2805.9223 | 0.093679 | 262.8554 | 3285.6922 | 224.4738 | 1800 | 123
7124 | SE-Imp_1500__kV_124 | 805 | SE-Imp | 1500 | _ | 1500 | 1500 | 5e-06 | 5e-06 | 1 | opcional | 2015 | 2100 | 25 | 2700 | 1 |  | 2700 | 2805.9223 | 0.093679 | 262.8554 | 3285.6922 | 224.4738 | 1800 | 124
7125 | SE-Imp_1500__kV_125 | 805 | SE-Imp | 1500 | _ | 1500 | 1500 | 5e-06 | 5e-06 | 1 | opcional | 2015 | 2100 | 25 | 2700 | 1 |  | 2700 | 2805.9223 | 0.093679 | 262.8554 | 3285.6922 | 224.4738 | 1800 | 125
7126 | SE-Imp_1500__kV_126 | 805 | SE-Imp | 1500 | _ | 1500 | 1500 | 5e-06 | 5e-06 | 1 | opcional | 2015 | 2100 | 25 | 2700 | 1 |  | 2700 | 2805.9223 | 0.093679 | 262.8554 | 3285.6922 | 224.4738 | 1800 | 126
7127 | SE-Imp_1500__kV_127 | 805 | SE-Imp | 1500 | _ | 1500 | 1500 | 5e-06 | 5e-06 | 1 | opcional | 2015 | 2100 | 25 | 2700 | 1 |  | 2700 | 2805.9223 | 0.093679 | 262.8554 | 3285.6922 | 224.4738 | 1800 | 127
7128 | SE-Imp_1500__kV_128 | 805 | SE-Imp | 1500 | _ | 1500 | 1500 | 5e-06 | 5e-06 | 1 | opcional | 2015 | 2100 | 25 | 2700 | 1 |  | 2700 | 2805.9223 | 0.093679 | 262.8554 | 3285.6922 | 224.4738 | 1800 | 128
7129 | SE-Imp_1500__kV_129 | 805 | SE-Imp | 1500 | _ | 1500 | 1500 | 5e-06 | 5e-06 | 1 | opcional | 2015 | 2100 | 25 | 2700 | 1 |  | 2700 | 2805.9223 | 0.093679 | 262.8554 | 3285.6922 | 224.4738 | 1800 | 129
7130 | SE-Imp_1500__kV_130 | 805 | SE-Imp | 1500 | _ | 1500 | 1500 | 5e-06 | 5e-06 | 1 | opcional | 2015 | 2100 | 25 | 2700 | 1 |  | 2700 | 2805.9223 | 0.093679 | 262.8554 | 3285.6922 | 224.4738 | 1800 | 130
7131 | SE-Imp_1500__kV_131 | 805 | SE-Imp | 1500 | _ | 1500 | 1500 | 5e-06 | 5e-06 | 1 | opcional | 2015 | 2100 | 25 | 2700 | 1 |  | 2700 | 2805.9223 | 0.093679 | 262.8554 | 3285.6922 | 224.4738 | 1800 | 131
7132 | SE-Imp_1500__kV_132 | 805 | SE-Imp | 1500 | _ | 1500 | 1500 | 5e-06 | 5e-06 | 1 | opcional | 2015 | 2100 | 25 | 2700 | 1 |  | 2700 | 2805.9223 | 0.093679 | 262.8554 | 3285.6922 | 224.4738 | 1800 | 132
7133 | SE-Imp_1500__kV_133 | 805 | SE-Imp | 1500 | _ | 1500 | 1500 | 5e-06 | 5e-06 | 1 | opcional | 2015 | 2100 | 25 | 2700 | 1 |  | 2700 | 2805.9223 | 0.093679 | 262.8554 | 3285.6922 | 224.4738 | 1800 | 133
7144 | NE-Imp_1500__kV_144 | 808 | NE-Imp | 1500 | _ | 1500 | 1500 | 5e-06 | 5e-06 | 1 | opcional | 2015 | 2100 | 25 | 2100 | 1 |  | 2100 | 2182.384 | 0.093679 | 204.4431 | 2555.5384 | 174.5907 | 1400 | 144
7145 | NE-Imp_1500__kV_145 | 808 | NE-Imp | 1500 | _ | 1500 | 1500 | 5e-06 | 5e-06 | 1 | opcional | 2015 | 2100 | 25 | 2100 | 1 |  | 2100 | 2182.384 | 0.093679 | 204.4431 | 2555.5384 | 174.5907 | 1400 | 145
7146 | NE-Imp_1500__kV_146 | 808 | NE-Imp | 1500 | _ | 1500 | 1500 | 5e-06 | 5e-06 | 1 | opcional | 2015 | 2100 | 25 | 2100 | 1 |  | 2100 | 2182.384 | 0.093679 | 204.4431 | 2555.5384 | 174.5907 | 1400 | 146
7147 | NE-Imp_1500__kV_147 | 808 | NE-Imp | 1500 | _ | 1500 | 1500 | 5e-06 | 5e-06 | 1 | opcional | 2015 | 2100 | 25 | 2100 | 1 |  | 2100 | 2182.384 | 0.093679 | 204.4431 | 2555.5384 | 174.5907 | 1400 | 147
7148 | NE-Imp_1500__kV_148 | 808 | NE-Imp | 1500 | _ | 1500 | 1500 | 5e-06 | 5e-06 | 1 | opcional | 2015 | 2100 | 25 | 2100 | 1 |  | 2100 | 2182.384 | 0.093679 | 204.4431 | 2555.5384 | 174.5907 | 1400 | 148
7149 | NE-Imp_1500__kV_149 | 808 | NE-Imp | 1500 | _ | 1500 | 1500 | 5e-06 | 5e-06 | 1 | opcional | 2015 | 2100 | 25 | 2100 | 1 |  | 2100 | 2182.384 | 0.093679 | 204.4431 | 2555.5384 | 174.5907 | 1400 | 149
7150 | NE-Imp_1500__kV_150 | 808 | NE-Imp | 1500 | _ | 1500 | 1500 | 5e-06 | 5e-06 | 1 | opcional | 2015 | 2100 | 25 | 2100 | 1 |  | 2100 | 2182.384 | 0.093679 | 204.4431 | 2555.5384 | 174.5907 | 1400 | 150 | 1500 | 1800 | 1200
7151 | NE-Imp_1500__kV_151 | 808 | NE-Imp | 1500 | _ | 1500 | 1500 | 5e-06 | 5e-06 | 1 | opcional | 2015 | 2100 | 25 | 2100 | 1 |  | 2100 | 2182.384 | 0.093679 | 204.4431 | 2555.5384 | 174.5907 | 1400 | 151
7152 | NE-Imp_1500__kV_152 | 808 | NE-Imp | 1500 | _ | 1500 | 1500 | 5e-06 | 5e-06 | 1 | opcional | 2015 | 2100 | 25 | 2100 | 1 |  | 2100 | 2182.384 | 0.093679 | 204.4431 | 2555.5384 | 174.5907 | 1400 | 152
7153 | NE-Imp_1500__kV_153 | 808 | NE-Imp | 1500 | _ | 1500 | 1500 | 5e-06 | 5e-06 | 1 | opcional | 2015 | 2100 | 25 | 2100 | 1 |  | 2100 | 2182.384 | 0.093679 | 204.4431 | 2555.5384 | 174.5907 | 1400 | 153
7154 | NE-Imp_1500__kV_154 | 808 | NE-Imp | 1500 | _ | 1500 | 1500 | 5e-06 | 5e-06 | 1 | opcional | 2015 | 2100 | 25 | 2100 | 1 |  | 2100 | 2182.384 | 0.093679 | 204.4431 | 2555.5384 | 174.5907 | 1400 | 154
7155 | NE-Imp_1500__kV_155 | 808 | NE-Imp | 1500 | _ | 1500 | 1500 | 5e-06 | 5e-06 | 1 | opcional | 2015 | 2100 | 25 | 2100 | 1 |  | 2100 | 2182.384 | 0.093679 | 204.4431 | 2555.5384 | 174.5907 | 1400 | 155
7156 | NE-Imp_1500__kV_156 | 808 | NE-Imp | 1500 | _ | 1500 | 1500 | 5e-06 | 5e-06 | 1 | opcional | 2015 | 2100 | 25 | 2100 | 1 |  | 2100 | 2182.384 | 0.093679 | 204.4431 | 2555.5384 | 174.5907 | 1400 | 156
7157 | NE-Imp_1500__kV_157 | 808 | NE-Imp | 1500 | _ | 1500 | 1500 | 5e-06 | 5e-06 | 1 | opcional | 2015 | 2100 | 25 | 2100 | 1 |  | 2100 | 2182.384 | 0.093679 | 204.4431 | 2555.5384 | 174.5907 | 1400 | 157
7158 | NE-Imp_1500__kV_158 | 808 | NE-Imp | 1500 | _ | 1500 | 1500 | 5e-06 | 5e-06 | 1 | opcional | 2015 | 2100 | 25 | 2100 | 1 |  | 2100 | 2182.384 | 0.093679 | 204.4431 | 2555.5384 | 174.5907 | 1400 | 158
7159 | NE-Imp_1500__kV_159 | 808 | NE-Imp | 1500 | _ | 1500 | 1500 | 5e-06 | 5e-06 | 1 | opcional | 2015 | 2100 | 25 | 2100 | 1 |  | 2100 | 2182.384 | 0.093679 | 204.4431 | 2555.5384 | 174.5907 | 1400 | 159
7160 | NE-Imp_1500__kV_160 | 808 | NE-Imp | 1500 | _ | 1500 | 1500 | 5e-06 | 5e-06 | 1 | opcional | 2015 | 2100 | 25 | 2100 | 1 |  | 2100 | 2182.384 | 0.093679 | 204.4431 | 2555.5384 | 174.5907 | 1400 | 160
7161 | NE-Imp_1500__kV_161 | 808 | NE-Imp | 1500 | _ | 1500 | 1500 | 5e-06 | 5e-06 | 1 | opcional | 2015 | 2100 | 25 | 2100 | 1 |  | 2100 | 2182.384 | 0.093679 | 204.4431 | 2555.5384 | 174.5907 | 1400 | 161
7162 | NE-Imp_1500__kV_162 | 808 | NE-Imp | 1500 | _ | 1500 | 1500 | 5e-06 | 5e-06 | 1 | opcional | 2015 | 2100 | 25 | 2100 | 1 |  | 2100 | 2182.384 | 0.093679 | 204.4431 | 2555.5384 | 174.5907 | 1400 | 162
7163 | NE-Imp_1500__kV_163 | 808 | NE-Imp | 1500 | _ | 1500 | 1500 | 5e-06 | 5e-06 | 1 | opcional | 2015 | 2100 | 25 | 2100 | 1 |  | 2100 | 2182.384 | 0.093679 | 204.4431 | 2555.5384 | 174.5907 | 1400 | 163
7164 | N-Manaus_1500__kV_164 | 809 | N-Manaus | 1500 | _ | 1500 | 1500 | 5e-06 | 5e-06 | 1 | opcional | 2015 | 2100 | 25 | 2100 | 1 |  | 2100 | 2182.384 | 0.093679 | 204.4431 | 2555.5384 | 174.5907 | 1400 | 164
7165 | N-Manaus_1500__kV_165 | 809 | N-Manaus | 1500 | _ | 1500 | 1500 | 5e-06 | 5e-06 | 1 | opcional | 2015 | 2100 | 25 | 2100 | 1 |  | 2100 | 2182.384 | 0.093679 | 204.4431 | 2555.5384 | 174.5907 | 1400 | 165
7166 | N-Manaus_1500__kV_166 | 809 | N-Manaus | 1500 | _ | 1500 | 1500 | 5e-06 | 5e-06 | 1 | opcional | 2015 | 2100 | 25 | 2100 | 1 |  | 2100 | 2182.384 | 0.093679 | 204.4431 | 2555.5384 | 174.5907 | 1400 | 166
7167 | N-Manaus_1500__kV_167 | 809 | N-Manaus | 1500 | _ | 1500 | 1500 | 5e-06 | 5e-06 | 1 | opcional | 2015 | 2100 | 25 | 2100 | 1 |  | 2100 | 2182.384 | 0.093679 | 204.4431 | 2555.5384 | 174.5907 | 1400 | 167
7168 | N-Manaus_1500__kV_168 | 809 | N-Manaus | 1500 | _ | 1500 | 1500 | 5e-06 | 5e-06 | 1 | opcional | 2015 | 2100 | 25 | 2100 | 1 |  | 2100 | 2182.384 | 0.093679 | 204.4431 | 2555.5384 | 174.5907 | 1400 | 168
7169 | N-Manaus_1500__kV_169 | 809 | N-Manaus | 1500 | _ | 1500 | 1500 | 5e-06 | 5e-06 | 1 | opcional | 2015 | 2100 | 25 | 2100 | 1 |  | 2100 | 2182.384 | 0.093679 | 204.4431 | 2555.5384 | 174.5907 | 1400 | 169
7170 | N-Manaus_1500__kV_170 | 809 | N-Manaus | 1500 | _ | 1500 | 1500 | 5e-06 | 5e-06 | 1 | opcional | 2015 | 2100 | 25 | 2100 | 1 |  | 2100 | 2182.384 | 0.093679 | 204.4431 | 2555.5384 | 174.5907 | 1400 | 170
7171 | N-Manaus_1500__kV_171 | 809 | N-Manaus | 1500 | _ | 1500 | 1500 | 5e-06 | 5e-06 | 1 | opcional | 2015 | 2100 | 25 | 2100 | 1 |  | 2100 | 2182.384 | 0.093679 | 204.4431 | 2555.5384 | 174.5907 | 1400 | 171
7172 | N-Manaus_1500__kV_172 | 809 | N-Manaus | 1500 | _ | 1500 | 1500 | 5e-06 | 5e-06 | 1 | opcional | 2015 | 2100 | 25 | 2100 | 1 |  | 2100 | 2182.384 | 0.093679 | 204.4431 | 2555.5384 | 174.5907 | 1400 | 172
7173 | N-Manaus_1500__kV_173 | 809 | N-Manaus | 1500 | _ | 1500 | 1500 | 5e-06 | 5e-06 | 1 | opcional | 2015 | 2100 | 25 | 2100 | 1 |  | 2100 | 2182.384 | 0.093679 | 204.4431 | 2555.5384 | 174.5907 | 1400 | 173
7174 | N-Manaus_1500__kV_174 | 809 | N-Manaus | 1500 | _ | 1500 | 1500 | 5e-06 | 5e-06 | 1 | opcional | 2015 | 2100 | 25 | 2100 | 1 |  | 2100 | 2182.384 | 0.093679 | 204.4431 | 2555.5384 | 174.5907 | 1400 | 174
7175 | N-Manaus_1500__kV_175 | 809 | N-Manaus | 1500 | _ | 1500 | 1500 | 5e-06 | 5e-06 | 1 | opcional | 2015 | 2100 | 25 | 2100 | 1 |  | 2100 | 2182.384 | 0.093679 | 204.4431 | 2555.5384 | 174.5907 | 1400 | 175
7176 | N-Manaus_1500__kV_176 | 809 | N-Manaus | 1500 | _ | 1500 | 1500 | 5e-06 | 5e-06 | 1 | opcional | 2015 | 2100 | 25 | 2100 | 1 |  | 2100 | 2182.384 | 0.093679 | 204.4431 | 2555.5384 | 174.5907 | 1400 | 176
7177 | N-Manaus_1500__kV_177 | 809 | N-Manaus | 1500 | _ | 1500 | 1500 | 5e-06 | 5e-06 | 1 | opcional | 2015 | 2100 | 25 | 2100 | 1 |  | 2100 | 2182.384 | 0.093679 | 204.4431 | 2555.5384 | 174.5907 | 1400 | 177
7178 | N-Manaus_1500__kV_178 | 809 | N-Manaus | 1500 | _ | 1500 | 1500 | 5e-06 | 5e-06 | 1 | opcional | 2015 | 2100 | 25 | 2100 | 1 |  | 2100 | 2182.384 | 0.093679 | 204.4431 | 2555.5384 | 174.5907 | 1400 | 178
7179 | N-Manaus_1500__kV_179 | 809 | N-Manaus | 1500 | _ | 1500 | 1500 | 5e-06 | 5e-06 | 1 | opcional | 2015 | 2100 | 25 | 2100 | 1 |  | 2100 | 2182.384 | 0.093679 | 204.4431 | 2555.5384 | 174.5907 | 1400 | 179
7180 | N-Manaus_1500__kV_180 | 809 | N-Manaus | 1500 | _ | 1500 | 1500 | 5e-06 | 5e-06 | 1 | opcional | 2015 | 2100 | 25 | 2100 | 1 |  | 2100 | 2182.384 | 0.093679 | 204.4431 | 2555.5384 | 174.5907 | 1400 | 180
7181 | N-Manaus_1500__kV_181 | 809 | N-Manaus | 1500 | _ | 1500 | 1500 | 5e-06 | 5e-06 | 1 | opcional | 2015 | 2100 | 25 | 2100 | 1 |  | 2100 | 2182.384 | 0.093679 | 204.4431 | 2555.5384 | 174.5907 | 1400 | 181
7182 | N-Imp_1500__kV_182 | 810 | N-Imp | 1500 | _ | 1500 | 1500 | 5e-06 | 5e-06 | 1 | opcional | 2015 | 2100 | 25 | 2100 | 1 |  | 2100 | 2182.384 | 0.093679 | 204.4431 | 2555.5384 | 174.5907 | 1400 | 182
7183 | N-Imp_1500__kV_183 | 810 | N-Imp | 1500 | _ | 1500 | 1500 | 5e-06 | 5e-06 | 1 | opcional | 2015 | 2100 | 25 | 2100 | 1 |  | 2100 | 2182.384 | 0.093679 | 204.4431 | 2555.5384 | 174.5907 | 1400 | 183
7184 | N-Imp_1500__kV_184 | 810 | N-Imp | 1500 | _ | 1500 | 1500 | 5e-06 | 5e-06 | 1 | opcional | 2015 | 2100 | 25 | 2100 | 1 |  | 2100 | 2182.384 | 0.093679 | 204.4431 | 2555.5384 | 174.5907 | 1400 | 184
7185 | N-Imp_1500__kV_185 | 810 | N-Imp | 1500 | _ | 1500 | 1500 | 5e-06 | 5e-06 | 1 | opcional | 2015 | 2100 | 25 | 2100 | 1 |  | 2100 | 2182.384 | 0.093679 | 204.4431 | 2555.5384 | 174.5907 | 1400 | 185
7186 | N-Imp_1500__kV_186 | 810 | N-Imp | 1500 | _ | 1500 | 1500 | 5e-06 | 5e-06 | 1 | opcional | 2015 | 2100 | 25 | 2100 | 1 |  | 2100 | 2182.384 | 0.093679 | 204.4431 | 2555.5384 | 174.5907 | 1400 | 186
7187 | N-Imp_1500__kV_187 | 810 | N-Imp | 1500 | _ | 1500 | 1500 | 5e-06 | 5e-06 | 1 | opcional | 2015 | 2100 | 25 | 2100 | 1 |  | 2100 | 2182.384 | 0.093679 | 204.4431 | 2555.5384 | 174.5907 | 1400 | 187
7188 | N-Imp_1500__kV_188 | 810 | N-Imp | 1500 | _ | 1500 | 1500 | 5e-06 | 5e-06 | 1 | opcional | 2015 | 2100 | 25 | 2100 | 1 |  | 2100 | 2182.384 | 0.093679 | 204.4431 | 2555.5384 | 174.5907 | 1400 | 188
7189 | N-Imp_1500__kV_189 | 810 | N-Imp | 1500 | _ | 1500 | 1500 | 5e-06 | 5e-06 | 1 | opcional | 2015 | 2100 | 25 | 2100 | 1 |  | 2100 | 2182.384 | 0.093679 | 204.4431 | 2555.5384 | 174.5907 | 1400 | 189
7190 | N-Imp_1500__kV_190 | 810 | N-Imp | 1500 | _ | 1500 | 1500 | 5e-06 | 5e-06 | 1 | opcional | 2015 | 2100 | 25 | 2100 | 1 |  | 2100 | 2182.384 | 0.093679 | 204.4431 | 2555.5384 | 174.5907 | 1400 | 190
7191 | N-Imp_1500__kV_191 | 810 | N-Imp | 1500 | _ | 1500 | 1500 | 5e-06 | 5e-06 | 1 | opcional | 2015 | 2100 | 25 | 2100 | 1 |  | 2100 | 2182.384 | 0.093679 | 204.4431 | 2555.5384 | 174.5907 | 1400 | 191
7192 | N-Imp_1500__kV_192 | 810 | N-Imp | 1500 | _ | 1500 | 1500 | 5e-06 | 5e-06 | 1 | opcional | 2015 | 2100 | 25 | 2100 | 1 |  | 2100 | 2182.384 | 0.093679 | 204.4431 | 2555.5384 | 174.5907 | 1400 | 192
7193 | N-Imp_1500__kV_193 | 810 | N-Imp | 1500 | _ | 1500 | 1500 | 5e-06 | 5e-06 | 1 | opcional | 2015 | 2100 | 25 | 2100 | 1 |  | 2100 | 2182.384 | 0.093679 | 204.4431 | 2555.5384 | 174.5907 | 1400 | 193
7194 | N-Imp_1500__kV_194 | 810 | N-Imp | 1500 | _ | 1500 | 1500 | 5e-06 | 5e-06 | 1 | opcional | 2015 | 2100 | 25 | 2100 | 1 |  | 2100 | 2182.384 | 0.093679 | 204.4431 | 2555.5384 | 174.5907 | 1400 | 194
7195 | N-Imp_1500__kV_195 | 810 | N-Imp | 1500 | _ | 1500 | 1500 | 5e-06 | 5e-06 | 1 | opcional | 2015 | 2100 | 25 | 2100 | 1 |  | 2100 | 2182.384 | 0.093679 | 204.4431 | 2555.5384 | 174.5907 | 1400 | 195
7196 | N-Imp_1500__kV_196 | 810 | N-Imp | 1500 | _ | 1500 | 1500 | 5e-06 | 5e-06 | 1 | opcional | 2015 | 2100 | 25 | 2100 | 1 |  | 2100 | 2182.384 | 0.093679 | 204.4431 | 2555.5384 | 174.5907 | 1400 | 196
7197 | N-Imp_1500__kV_197 | 810 | N-Imp | 1500 | _ | 1500 | 1500 | 5e-06 | 5e-06 | 1 | opcional | 2015 | 2100 | 25 | 2100 | 1 |  | 2100 | 2182.384 | 0.093679 | 204.4431 | 2555.5384 | 174.5907 | 1400 | 197
7198 | N-Imp_1500__kV_198 | 810 | N-Imp | 1500 | _ | 1500 | 1500 | 5e-06 | 5e-06 | 1 | opcional | 2015 | 2100 | 25 | 2100 | 1 |  | 2100 | 2182.384 | 0.093679 | 204.4431 | 2555.5384 | 174.5907 | 1400 | 198
7199 | N-Imp_1500__kV_199 | 810 | N-Imp | 1500 | _ | 1500 | 1500 | 5e-06 | 5e-06 | 1 | opcional | 2015 | 2100 | 25 | 2100 | 1 |  | 2100 | 2182.384 | 0.093679 | 204.4431 | 2555.5384 | 174.5907 | 1400 | 199
7200 | AC/RO/Mad-SE_1500__kV_200 | 812 | AC/RO/Mad-SE | 1500 | _ | 1500 | 1500 | 5e-06 | 5e-06 | 1 | opcional | 2015 | 2100 | 25 | 2700 | 1 |  | 2700 | 2805.9223 | 0.093679 | 262.8554 | 3285.6922 | 224.4738 | 1800 | 200 | 1500 | 2100 | 1400
7201 | AC/RO/Mad-SE_1500__kV_201 | 812 | AC/RO/Mad-SE | 1500 | _ | 1500 | 1500 | 5e-06 | 5e-06 | 1 | opcional | 2015 | 2100 | 25 | 2700 | 1 |  | 2700 | 2805.9223 | 0.093679 | 262.8554 | 3285.6922 | 224.4738 | 1800 | 201
7202 | AC/RO/Mad-SE_1500__kV_202 | 812 | AC/RO/Mad-SE | 1500 | _ | 1500 | 1500 | 5e-06 | 5e-06 | 1 | opcional | 2015 | 2100 | 25 | 2700 | 1 |  | 2700 | 2805.9223 | 0.093679 | 262.8554 | 3285.6922 | 224.4738 | 1800 | 202
7203 | AC/RO/Mad-SE_1500__kV_203 | 812 | AC/RO/Mad-SE | 1500 | _ | 1500 | 1500 | 5e-06 | 5e-06 | 1 | opcional | 2015 | 2100 | 25 | 2700 | 1 |  | 2700 | 2805.9223 | 0.093679 | 262.8554 | 3285.6922 | 224.4738 | 1800 | 203
7204 | AC/RO/Mad-SE_1500__kV_204 | 812 | AC/RO/Mad-SE | 1500 | _ | 1500 | 1500 | 5e-06 | 5e-06 | 1 | opcional | 2015 | 2100 | 25 | 2700 | 1 |  | 2700 | 2805.9223 | 0.093679 | 262.8554 | 3285.6922 | 224.4738 | 1800 | 204
7205 | AC/RO/Mad-SE_1500__kV_205 | 812 | AC/RO/Mad-SE | 1500 | _ | 1500 | 1500 | 5e-06 | 5e-06 | 1 | opcional | 2015 | 2100 | 25 | 2700 | 1 |  | 2700 | 2805.9223 | 0.093679 | 262.8554 | 3285.6922 | 224.4738 | 1800 | 205
7206 | AC/RO/Mad-SE_1500__kV_206 | 812 | AC/RO/Mad-SE | 1500 | _ | 1500 | 1500 | 5e-06 | 5e-06 | 1 | opcional | 2015 | 2100 | 25 | 2700 | 1 |  | 2700 | 2805.9223 | 0.093679 | 262.8554 | 3285.6922 | 224.4738 | 1800 | 206
7207 | AC/RO/Mad-SE_1500__kV_207 | 812 | AC/RO/Mad-SE | 1500 | _ | 1500 | 1500 | 5e-06 | 5e-06 | 1 | opcional | 2015 | 2100 | 25 | 2700 | 1 |  | 2700 | 2805.9223 | 0.093679 | 262.8554 | 3285.6922 | 224.4738 | 1800 | 207
7208 | AC/RO/Mad-SE_1500__kV_208 | 812 | AC/RO/Mad-SE | 1500 | _ | 1500 | 1500 | 5e-06 | 5e-06 | 1 | opcional | 2015 | 2100 | 25 | 2700 | 1 |  | 2700 | 2805.9223 | 0.093679 | 262.8554 | 3285.6922 | 224.4738 | 1800 | 208
7209 | AC/RO/Mad-SE_1500__kV_209 | 812 | AC/RO/Mad-SE | 1500 | _ | 1500 | 1500 | 5e-06 | 5e-06 | 1 | opcional | 2015 | 2100 | 25 | 2700 | 1 |  | 2700 | 2805.9223 | 0.093679 | 262.8554 | 3285.6922 | 224.4738 | 1800 | 209
7210 | AC/RO/Mad-SE_1500__kV_210 | 812 | AC/RO/Mad-SE | 1500 | _ | 1500 | 1500 | 5e-06 | 5e-06 | 1 | opcional | 2015 | 2100 | 25 | 2700 | 1 |  | 2700 | 2805.9223 | 0.093679 | 262.8554 | 3285.6922 | 224.4738 | 1800 | 210
7211 | AC/RO/Mad-SE_1500__kV_211 | 812 | AC/RO/Mad-SE | 1500 | _ | 1500 | 1500 | 5e-06 | 5e-06 | 1 | opcional | 2015 | 2100 | 25 | 2700 | 1 |  | 2700 | 2805.9223 | 0.093679 | 262.8554 | 3285.6922 | 224.4738 | 1800 | 211
7212 | AC/RO/Mad-SE_1500__kV_212 | 812 | AC/RO/Mad-SE | 1500 | _ | 1500 | 1500 | 5e-06 | 5e-06 | 1 | opcional | 2015 | 2100 | 25 | 2700 | 1 |  | 2700 | 2805.9223 | 0.093679 | 262.8554 | 3285.6922 | 224.4738 | 1800 | 212
7213 | AC/RO/Mad-SE_1500__kV_213 | 812 | AC/RO/Mad-SE | 1500 | _ | 1500 | 1500 | 5e-06 | 5e-06 | 1 | opcional | 2015 | 2100 | 25 | 2700 | 1 |  | 2700 | 2805.9223 | 0.093679 | 262.8554 | 3285.6922 | 224.4738 | 1800 | 213
7214 | AC/RO/Mad-SE_1500__kV_214 | 812 | AC/RO/Mad-SE | 1500 | _ | 1500 | 1500 | 5e-06 | 5e-06 | 1 | opcional | 2015 | 2100 | 25 | 2700 | 1 |  | 2700 | 2805.9223 | 0.093679 | 262.8554 | 3285.6922 | 224.4738 | 1800 | 214
7215 | Manaus-AC/RO/Mad_1500__kV_215 | 813 | Manaus-AC/RO/Mad | 1500 | _ | 1500 | 1500 | 5e-06 | 5e-06 | 1 | opcional | 2015 | 2100 | 25 | 2700 | 1 |  | 2700 | 2805.9223 | 0.093679 | 262.8554 | 3285.6922 | 224.4738 | 1800 | 215
7216 | Manaus-AC/RO/Mad_1500__kV_216 | 813 | Manaus-AC/RO/Mad | 1500 | _ | 1500 | 1500 | 5e-06 | 5e-06 | 1 | opcional | 2015 | 2100 | 25 | 2700 | 1 |  | 2700 | 2805.9223 | 0.093679 | 262.8554 | 3285.6922 | 224.4738 | 1800 | 216
7217 | Manaus-AC/RO/Mad_1500__kV_217 | 813 | Manaus-AC/RO/Mad | 1500 | _ | 1500 | 1500 | 5e-06 | 5e-06 | 1 | opcional | 2015 | 2100 | 25 | 2700 | 1 |  | 2700 | 2805.9223 | 0.093679 | 262.8554 | 3285.6922 | 224.4738 | 1800 | 217
7218 | Manaus-AC/RO/Mad_1500__kV_218 | 813 | Manaus-AC/RO/Mad | 1500 | _ | 1500 | 1500 | 5e-06 | 5e-06 | 1 | opcional | 2015 | 2100 | 25 | 2700 | 1 |  | 2700 | 2805.9223 | 0.093679 | 262.8554 | 3285.6922 | 224.4738 | 1800 | 218
7219 | Manaus-AC/RO/Mad_1500__kV_219 | 813 | Manaus-AC/RO/Mad | 1500 | _ | 1500 | 1500 | 5e-06 | 5e-06 | 1 | opcional | 2015 | 2100 | 25 | 2700 | 1 |  | 2700 | 2805.9223 | 0.093679 | 262.8554 | 3285.6922 | 224.4738 | 1800 | 219
7220 | Manaus-AC/RO/Mad_1500__kV_220 | 813 | Manaus-AC/RO/Mad | 1500 | _ | 1500 | 1500 | 5e-06 | 5e-06 | 1 | opcional | 2015 | 2100 | 25 | 2700 | 1 |  | 2700 | 2805.9223 | 0.093679 | 262.8554 | 3285.6922 | 224.4738 | 1800 | 220
7221 | Manaus-AC/RO/Mad_1500__kV_221 | 813 | Manaus-AC/RO/Mad | 1500 | _ | 1500 | 1500 | 5e-06 | 5e-06 | 1 | opcional | 2015 | 2100 | 25 | 2700 | 1 |  | 2700 | 2805.9223 | 0.093679 | 262.8554 | 3285.6922 | 224.4738 | 1800 | 221
7222 | Manaus-AC/RO/Mad_1500__kV_222 | 813 | Manaus-AC/RO/Mad | 1500 | _ | 1500 | 1500 | 5e-06 | 5e-06 | 1 | opcional | 2015 | 2100 | 25 | 2700 | 1 |  | 2700 | 2805.9223 | 0.093679 | 262.8554 | 3285.6922 | 224.4738 | 1800 | 222
7223 | Manaus-AC/RO/Mad_1500__kV_223 | 813 | Manaus-AC/RO/Mad | 1500 | _ | 1500 | 1500 | 5e-06 | 5e-06 | 1 | opcional | 2015 | 2100 | 25 | 2700 | 1 |  | 2700 | 2805.9223 | 0.093679 | 262.8554 | 3285.6922 | 224.4738 | 1800 | 223
7224 | Manaus-AC/RO/Mad_1500__kV_224 | 813 | Manaus-AC/RO/Mad | 1500 | _ | 1500 | 1500 | 5e-06 | 5e-06 | 1 | opcional | 2015 | 2100 | 25 | 2700 | 1 |  | 2700 | 2805.9223 | 0.093679 | 262.8554 | 3285.6922 | 224.4738 | 1800 | 224
7225 | Manaus-AC/RO/Mad_1500__kV_225 | 813 | Manaus-AC/RO/Mad | 1500 | _ | 1500 | 1500 | 5e-06 | 5e-06 | 1 | opcional | 2015 | 2100 | 25 | 2700 | 1 |  | 2700 | 2805.9223 | 0.093679 | 262.8554 | 3285.6922 | 224.4738 | 1800 | 225
7226 | Manaus-AC/RO/Mad_1500__kV_226 | 813 | Manaus-AC/RO/Mad | 1500 | _ | 1500 | 1500 | 5e-06 | 5e-06 | 1 | opcional | 2015 | 2100 | 25 | 2700 | 1 |  | 2700 | 2805.9223 | 0.093679 | 262.8554 | 3285.6922 | 224.4738 | 1800 | 226
7227 | Tap-N_1500__kV_227 | 814 | Tap-N | 1500 | _ | 1500 | 1500 | 5e-06 | 5e-06 | 1 | opcional | 2015 | 2100 | 25 | 2700 | 1 |  | 2700 | 2805.9223 | 0.093679 | 262.8554 | 3285.6922 | 224.4738 | 1800 | 227
7228 | Tap-N_1500__kV_228 | 814 | Tap-N | 1500 | _ | 1500 | 1500 | 5e-06 | 5e-06 | 1 | opcional | 2015 | 2100 | 25 | 2700 | 1 |  | 2700 | 2805.9223 | 0.093679 | 262.8554 | 3285.6922 | 224.4738 | 1800 | 228
7229 | Tap-N_1500__kV_229 | 814 | Tap-N | 1500 | _ | 1500 | 1500 | 5e-06 | 5e-06 | 1 | opcional | 2015 | 2100 | 25 | 2700 | 1 |  | 2700 | 2805.9223 | 0.093679 | 262.8554 | 3285.6922 | 224.4738 | 1800 | 229
7230 | Tap-N_1500__kV_230 | 814 | Tap-N | 1500 | _ | 1500 | 1500 | 5e-06 | 5e-06 | 1 | opcional | 2015 | 2100 | 25 | 2700 | 1 |  | 2700 | 2805.9223 | 0.093679 | 262.8554 | 3285.6922 | 224.4738 | 1800 | 230
7231 | Tap-N_1500__kV_231 | 814 | Tap-N | 1500 | _ | 1500 | 1500 | 5e-06 | 5e-06 | 1 | opcional | 2015 | 2100 | 25 | 2700 | 1 |  | 2700 | 2805.9223 | 0.093679 | 262.8554 | 3285.6922 | 224.4738 | 1800 | 231
7232 | Tap-N_1500__kV_232 | 814 | Tap-N | 1500 | _ | 1500 | 1500 | 5e-06 | 5e-06 | 1 | opcional | 2015 | 2100 | 25 | 2700 | 1 |  | 2700 | 2805.9223 | 0.093679 | 262.8554 | 3285.6922 | 224.4738 | 1800 | 232
7233 | Tap-N_1500__kV_233 | 814 | Tap-N | 1500 | _ | 1500 | 1500 | 5e-06 | 5e-06 | 1 | opcional | 2015 | 2100 | 25 | 2700 | 1 |  | 2700 | 2805.9223 | 0.093679 | 262.8554 | 3285.6922 | 224.4738 | 1800 | 233
7234 | Tap-N_1500__kV_234 | 814 | Tap-N | 1500 | _ | 1500 | 1500 | 5e-06 | 5e-06 | 1 | opcional | 2015 | 2100 | 25 | 2700 | 1 |  | 2700 | 2805.9223 | 0.093679 | 262.8554 | 3285.6922 | 224.4738 | 1800 | 234
7235 | Tap-N_1500__kV_235 | 814 | Tap-N | 1500 | _ | 1500 | 1500 | 5e-06 | 5e-06 | 1 | opcional | 2015 | 2100 | 25 | 2700 | 1 |  | 2700 | 2805.9223 | 0.093679 | 262.8554 | 3285.6922 | 224.4738 | 1800 | 235
7236 | Tap-N_1500__kV_236 | 814 | Tap-N | 1500 | _ | 1500 | 1500 | 5e-06 | 5e-06 | 1 | opcional | 2015 | 2100 | 25 | 2700 | 1 |  | 2700 | 2805.9223 | 0.093679 | 262.8554 | 3285.6922 | 224.4738 | 1800 | 236
7237 | Tap-N_1500__kV_237 | 814 | Tap-N | 1500 | _ | 1500 | 1500 | 5e-06 | 5e-06 | 1 | opcional | 2015 | 2100 | 25 | 2700 | 1 |  | 2700 | 2805.9223 | 0.093679 | 262.8554 | 3285.6922 | 224.4738 | 1800 | 237
7238 | Tap-N_1500__kV_238 | 814 | Tap-N | 1500 | _ | 1500 | 1500 | 5e-06 | 5e-06 | 1 | opcional | 2015 | 2100 | 25 | 2700 | 1 |  | 2700 | 2805.9223 | 0.093679 | 262.8554 | 3285.6922 | 224.4738 | 1800 | 238
7239 | Tap-SE/CO_1500__kV_239 | 815 | Tap-SE/CO | 1500 | _ | 1500 | 1500 | 5e-06 | 5e-06 | 1 | opcional | 2015 | 2100 | 25 | 2700 | 1 |  | 2700 | 2805.9223 | 0.093679 | 262.8554 | 3285.6922 | 224.4738 | 1800 | 239
7240 | Tap-SE/CO_1500__kV_240 | 815 | Tap-SE/CO | 1500 | _ | 1500 | 1500 | 5e-06 | 5e-06 | 1 | opcional | 2015 | 2100 | 25 | 2700 | 1 |  | 2700 | 2805.9223 | 0.093679 | 262.8554 | 3285.6922 | 224.4738 | 1800 | 240
7241 | Tap-SE/CO_1500__kV_241 | 815 | Tap-SE/CO | 1500 | _ | 1500 | 1500 | 5e-06 | 5e-06 | 1 | opcional | 2015 | 2100 | 25 | 2700 | 1 |  | 2700 | 2805.9223 | 0.093679 | 262.8554 | 3285.6922 | 224.4738 | 1800 | 241
7242 | Tap-SE/CO_1500__kV_242 | 815 | Tap-SE/CO | 1500 | _ | 1500 | 1500 | 5e-06 | 5e-06 | 1 | opcional | 2015 | 2100 | 25 | 2700 | 1 |  | 2700 | 2805.9223 | 0.093679 | 262.8554 | 3285.6922 | 224.4738 | 1800 | 242
7243 | Tap-SE/CO_1500__kV_243 | 815 | Tap-SE/CO | 1500 | _ | 1500 | 1500 | 5e-06 | 5e-06 | 1 | opcional | 2015 | 2100 | 25 | 2700 | 1 |  | 2700 | 2805.9223 | 0.093679 | 262.8554 | 3285.6922 | 224.4738 | 1800 | 243
7244 | Tap-SE/CO_1500__kV_244 | 815 | Tap-SE/CO | 1500 | _ | 1500 | 1500 | 5e-06 | 5e-06 | 1 | opcional | 2015 | 2100 | 25 | 2700 | 1 |  | 2700 | 2805.9223 | 0.093679 | 262.8554 | 3285.6922 | 224.4738 | 1800 | 244
7245 | Tap-SE/CO_1500__kV_245 | 815 | Tap-SE/CO | 1500 | _ | 1500 | 1500 | 5e-06 | 5e-06 | 1 | opcional | 2015 | 2100 | 25 | 2700 | 1 |  | 2700 | 2805.9223 | 0.093679 | 262.8554 | 3285.6922 | 224.4738 | 1800 | 245
7246 | Tap-SE/CO_1500__kV_246 | 815 | Tap-SE/CO | 1500 | _ | 1500 | 1500 | 5e-06 | 5e-06 | 1 | opcional | 2015 | 2100 | 25 | 2700 | 1 |  | 2700 | 2805.9223 | 0.093679 | 262.8554 | 3285.6922 | 224.4738 | 1800 | 246
7247 | Tap-SE/CO_1500__kV_247 | 815 | Tap-SE/CO | 1500 | _ | 1500 | 1500 | 5e-06 | 5e-06 | 1 | opcional | 2015 | 2100 | 25 | 2700 | 1 |  | 2700 | 2805.9223 | 0.093679 | 262.8554 | 3285.6922 | 224.4738 | 1800 | 247
7248 | Tap-SE/CO_1500__kV_248 | 815 | Tap-SE/CO | 1500 | _ | 1500 | 1500 | 5e-06 | 5e-06 | 1 | opcional | 2015 | 2100 | 25 | 2700 | 1 |  | 2700 | 2805.9223 | 0.093679 | 262.8554 | 3285.6922 | 224.4738 | 1800 | 248
7249 | Tap-SE/CO_1500__kV_249 | 815 | Tap-SE/CO | 1500 | _ | 1500 | 1500 | 5e-06 | 5e-06 | 1 | opcional | 2015 | 2100 | 25 | 2700 | 1 |  | 2700 | 2805.9223 | 0.093679 | 262.8554 | 3285.6922 | 224.4738 | 1800 | 249
7250 | TelesP-SE_1500__kV_250 | 816 | TelesP-SE | 1500 | _ | 1500 | 1500 | 5e-06 | 5e-06 | 1 | opcional | 2015 | 2100 | 25 | 2700 | 1 |  | 2700 | 2805.9223 | 0.093679 | 262.8554 | 3285.6922 | 224.4738 | 1800 | 250
7251 | TelesP-SE_1500__kV_251 | 816 | TelesP-SE | 1500 | _ | 1500 | 1500 | 5e-06 | 5e-06 | 1 | opcional | 2015 | 2100 | 25 | 2700 | 1 |  | 2700 | 2805.9223 | 0.093679 | 262.8554 | 3285.6922 | 224.4738 | 1800 | 251
7252 | TelesP-SE_1500__kV_252 | 816 | TelesP-SE | 1500 | _ | 1500 | 1500 | 5e-06 | 5e-06 | 1 | opcional | 2015 | 2100 | 25 | 2700 | 1 |  | 2700 | 2805.9223 | 0.093679 | 262.8554 | 3285.6922 | 224.4738 | 1800 | 252
7253 | TelesP-SE_1500__kV_253 | 816 | TelesP-SE | 1500 | _ | 1500 | 1500 | 5e-06 | 5e-06 | 1 | opcional | 2015 | 2100 | 25 | 2700 | 1 |  | 2700 | 2805.9223 | 0.093679 | 262.8554 | 3285.6922 | 224.4738 | 1800 | 253
7254 | TelesP-SE_1500__kV_254 | 816 | TelesP-SE | 1500 | _ | 1500 | 1500 | 5e-06 | 5e-06 | 1 | opcional | 2015 | 2100 | 25 | 2700 | 1 |  | 2700 | 2805.9223 | 0.093679 | 262.8554 | 3285.6922 | 224.4738 | 1800 | 254
7255 | TelesP-SE_1500__kV_255 | 816 | TelesP-SE | 1500 | _ | 1500 | 1500 | 5e-06 | 5e-06 | 1 | opcional | 2015 | 2100 | 25 | 2700 | 1 |  | 2700 | 2805.9223 | 0.093679 | 262.8554 | 3285.6922 | 224.4738 | 1800 | 255
7256 | TelesP-SE_1500__kV_256 | 816 | TelesP-SE | 1500 | _ | 1500 | 1500 | 5e-06 | 5e-06 | 1 | opcional | 2015 | 2100 | 25 | 2700 | 1 |  | 2700 | 2805.9223 | 0.093679 | 262.8554 | 3285.6922 | 224.4738 | 1800 | 256
7257 | TelesP-SE_1500__kV_257 | 816 | TelesP-SE | 1500 | _ | 1500 | 1500 | 5e-06 | 5e-06 | 1 | opcional | 2015 | 2100 | 25 | 2700 | 1 |  | 2700 | 2805.9223 | 0.093679 | 262.8554 | 3285.6922 | 224.4738 | 1800 | 257
7258 | TelesP-SE_1500__kV_258 | 816 | TelesP-SE | 1500 | _ | 1500 | 1500 | 5e-06 | 5e-06 | 1 | opcional | 2015 | 2100 | 25 | 2700 | 1 |  | 2700 | 2805.9223 | 0.093679 | 262.8554 | 3285.6922 | 224.4738 | 1800 | 258
7259 | TelesP-SE_1500__kV_259 | 816 | TelesP-SE | 1500 | _ | 1500 | 1500 | 5e-06 | 5e-06 | 1 | opcional | 2015 | 2100 | 25 | 2700 | 1 |  | 2700 | 2805.9223 | 0.093679 | 262.8554 | 3285.6922 | 224.4738 | 1800 | 259
7260 | TelesP-SE_1500__kV_260 | 816 | TelesP-SE | 1500 | _ | 1500 | 1500 | 5e-06 | 5e-06 | 1 | opcional | 2015 | 2100 | 25 | 2700 | 1 |  | 2700 | 2805.9223 | 0.093679 | 262.8554 | 3285.6922 | 224.4738 | 1800 | 260
7261 | TelesP-SE_1500__kV_261 | 816 | TelesP-SE | 1500 | _ | 1500 | 1500 | 5e-06 | 5e-06 | 1 | opcional | 2015 | 2100 | 25 | 2700 | 1 |  | 2700 | 2805.9223 | 0.093679 | 262.8554 | 3285.6922 | 224.4738 | 1800 | 261
7262 | TelesP-SE_1500__kV_262 | 816 | TelesP-SE | 1500 | _ | 1500 | 1500 | 5e-06 | 5e-06 | 1 | opcional | 2015 | 2100 | 25 | 2700 | 1 |  | 2700 | 2805.9223 | 0.093679 | 262.8554 | 3285.6922 | 224.4738 | 1800 | 262
7263 | TelesP-SE_1500__kV_263 | 816 | TelesP-SE | 1500 | _ | 1500 | 1500 | 5e-06 | 5e-06 | 1 | opcional | 2015 | 2100 | 25 | 2700 | 1 |  | 2700 | 2805.9223 | 0.093679 | 262.8554 | 3285.6922 | 224.4738 | 1800 | 263
7264 | TelesP-SE_1500__kV_264 | 816 | TelesP-SE | 1500 | _ | 1500 | 1500 | 5e-06 | 5e-06 | 1 | opcional | 2015 | 2100 | 25 | 2700 | 1 |  | 2700 | 2805.9223 | 0.093679 | 262.8554 | 3285.6922 | 224.4738 | 1800 | 264
7265 | SE-Sul_1500__kV_265 | 801 | SE-Sul | 1500 | _ | 1500 | 1500 | 5e-06 | 5e-06 | 1 | opcional | 2015 | 2100 | 25 | 1200 | 1 |  | 1200 | 1247.0766 | 0.093679 | 116.8246 | 1460.3076 | 99.7661 | 800 | 265
7266 | SE-Sul_1500__kV_266 | 801 | SE-Sul | 1500 | _ | 1500 | 1500 | 5e-06 | 5e-06 | 1 | opcional | 2015 | 2100 | 25 | 1200 | 1 |  | 1200 | 1247.0766 | 0.093679 | 116.8246 | 1460.3076 | 99.7661 | 800 | 266
7267 | SE-Sul_1500__kV_267 | 801 | SE-Sul | 1500 | _ | 1500 | 1500 | 5e-06 | 5e-06 | 1 | opcional | 2015 | 2100 | 25 | 1200 | 1 |  | 1200 | 1247.0766 | 0.093679 | 116.8246 | 1460.3076 | 99.7661 | 800 | 267
7268 | SE-Sul_1500__kV_268 | 801 | SE-Sul | 1500 | _ | 1500 | 1500 | 5e-06 | 5e-06 | 1 | opcional | 2015 | 2100 | 25 | 1200 | 1 |  | 1200 | 1247.0766 | 0.093679 | 116.8246 | 1460.3076 | 99.7661 | 800 | 268
7269 | SE-Sul_1500__kV_269 | 801 | SE-Sul | 1500 | _ | 1500 | 1500 | 5e-06 | 5e-06 | 1 | opcional | 2015 | 2100 | 25 | 1200 | 1 |  | 1200 | 1247.0766 | 0.093679 | 116.8246 | 1460.3076 | 99.7661 | 800 | 269
7270 | SE-Sul_1500__kV_270 | 801 | SE-Sul | 1500 | _ | 1500 | 1500 | 5e-06 | 5e-06 | 1 | opcional | 2015 | 2100 | 25 | 1200 | 1 |  | 1200 | 1247.0766 | 0.093679 | 116.8246 | 1460.3076 | 99.7661 | 800 | 270
7271 | SE-Sul_1500__kV_271 | 801 | SE-Sul | 1500 | _ | 1500 | 1500 | 5e-06 | 5e-06 | 1 | opcional | 2015 | 2100 | 25 | 1200 | 1 |  | 1200 | 1247.0766 | 0.093679 | 116.8246 | 1460.3076 | 99.7661 | 800 | 271
7272 | SE-Sul_1500__kV_272 | 801 | SE-Sul | 1500 | _ | 1500 | 1500 | 5e-06 | 5e-06 | 1 | opcional | 2015 | 2100 | 25 | 1200 | 1 |  | 1200 | 1247.0766 | 0.093679 | 116.8246 | 1460.3076 | 99.7661 | 800 | 272
7273 | SE-Sul_1500__kV_273 | 801 | SE-Sul | 1500 | _ | 1500 | 1500 | 5e-06 | 5e-06 | 1 | opcional | 2015 | 2100 | 25 | 1200 | 1 |  | 1200 | 1247.0766 | 0.093679 | 116.8246 | 1460.3076 | 99.7661 | 800 | 273
7274 | SE-Sul_1500__kV_274 | 801 | SE-Sul | 1500 | _ | 1500 | 1500 | 5e-06 | 5e-06 | 1 | opcional | 2015 | 2100 | 25 | 1200 | 1 |  | 1200 | 1247.0766 | 0.093679 | 116.8246 | 1460.3076 | 99.7661 | 800 | 274
7275 | SE-Sul_1500__kV_275 | 801 | SE-Sul | 1500 | _ | 1500 | 1500 | 5e-06 | 5e-06 | 1 | opcional | 2015 | 2100 | 25 | 1200 | 1 |  | 1200 | 1247.0766 | 0.093679 | 116.8246 | 1460.3076 | 99.7661 | 800 | 275
7276 | SE-Sul_1500__kV_276 | 801 | SE-Sul | 1500 | _ | 1500 | 1500 | 5e-06 | 5e-06 | 1 | opcional | 2015 | 2100 | 25 | 1200 | 1 |  | 1200 | 1247.0766 | 0.093679 | 116.8246 | 1460.3076 | 99.7661 | 800 | 276
7277 | SE-Sul_1500__kV_277 | 801 | SE-Sul | 1500 | _ | 1500 | 1500 | 5e-06 | 5e-06 | 1 | opcional | 2015 | 2100 | 25 | 1200 | 1 |  | 1200 | 1247.0766 | 0.093679 | 116.8246 | 1460.3076 | 99.7661 | 800 | 277
7278 | NE-Imp_1500__kV_278 | 808 | NE-Imp | 1500 | _ | 1500 | 1500 | 5e-06 | 5e-06 | 1 | opcional | 2015 | 2100 | 25 | 2100 | 1 |  | 2100 | 2182.384 | 0.093679 | 204.4431 | 2555.5384 | 174.5907 | 1400 | 278
7279 | NE-Imp_1500__kV_279 | 808 | NE-Imp | 1500 | _ | 1500 | 1500 | 5e-06 | 5e-06 | 1 | opcional | 2015 | 2100 | 25 | 2100 | 1 |  | 2100 | 2182.384 | 0.093679 | 204.4431 | 2555.5384 | 174.5907 | 1400 | 279
7280 | NE-Imp_1500__kV_280 | 808 | NE-Imp | 1500 | _ | 1500 | 1500 | 5e-06 | 5e-06 | 1 | opcional | 2015 | 2100 | 25 | 2100 | 1 |  | 2100 | 2182.384 | 0.093679 | 204.4431 | 2555.5384 | 174.5907 | 1400 | 280
7281 | NE-Imp_1500__kV_281 | 808 | NE-Imp | 1500 | _ | 1500 | 1500 | 5e-06 | 5e-06 | 1 | opcional | 2015 | 2100 | 25 | 2100 | 1 |  | 2100 | 2182.384 | 0.093679 | 204.4431 | 2555.5384 | 174.5907 | 1400 | 281
7282 | NE-Imp_1500__kV_282 | 808 | NE-Imp | 1500 | _ | 1500 | 1500 | 5e-06 | 5e-06 | 1 | opcional | 2015 | 2100 | 25 | 2100 | 1 |  | 2100 | 2182.384 | 0.093679 | 204.4431 | 2555.5384 | 174.5907 | 1400 | 282
7283 | NE-Imp_1500__kV_283 | 808 | NE-Imp | 1500 | _ | 1500 | 1500 | 5e-06 | 5e-06 | 1 | opcional | 2015 | 2100 | 25 | 2100 | 1 |  | 2100 | 2182.384 | 0.093679 | 204.4431 | 2555.5384 | 174.5907 | 1400 | 283
7284 | NE-Imp_1500__kV_284 | 808 | NE-Imp | 1500 | _ | 1500 | 1500 | 5e-06 | 5e-06 | 1 | opcional | 2015 | 2100 | 25 | 2100 | 1 |  | 2100 | 2182.384 | 0.093679 | 204.4431 | 2555.5384 | 174.5907 | 1400 | 284 | 1500 | 1800 | 1200
7285 | NE-Imp_1500__kV_285 | 808 | NE-Imp | 1500 | _ | 1500 | 1500 | 5e-06 | 5e-06 | 1 | opcional | 2015 | 2100 | 25 | 2100 | 1 |  | 2100 | 2182.384 | 0.093679 | 204.4431 | 2555.5384 | 174.5907 | 1400 | 285
7286 | NE-Imp_1500__kV_286 | 808 | NE-Imp | 1500 | _ | 1500 | 1500 | 5e-06 | 5e-06 | 1 | opcional | 2015 | 2100 | 25 | 2100 | 1 |  | 2100 | 2182.384 | 0.093679 | 204.4431 | 2555.5384 | 174.5907 | 1400 | 286
7287 | NE-Imp_1500__kV_287 | 808 | NE-Imp | 1500 | _ | 1500 | 1500 | 5e-06 | 5e-06 | 1 | opcional | 2015 | 2100 | 25 | 2100 | 1 |  | 2100 | 2182.384 | 0.093679 | 204.4431 | 2555.5384 | 174.5907 | 1400 | 287
7288 | NE-Imp_1500__kV_288 | 808 | NE-Imp | 1500 | _ | 1500 | 1500 | 5e-06 | 5e-06 | 1 | opcional | 2015 | 2100 | 25 | 2100 | 1 |  | 2100 | 2182.384 | 0.093679 | 204.4431 | 2555.5384 | 174.5907 | 1400 | 288
7289 | NE-Imp_1500__kV_289 | 808 | NE-Imp | 1500 | _ | 1500 | 1500 | 5e-06 | 5e-06 | 1 | opcional | 2015 | 2100 | 25 | 2100 | 1 |  | 2100 | 2182.384 | 0.093679 | 204.4431 | 2555.5384 | 174.5907 | 1400 | 289
7290 | NE-Imp_1500__kV_290 | 808 | NE-Imp | 1500 | _ | 1500 | 1500 | 5e-06 | 5e-06 | 1 | opcional | 2015 | 2100 | 25 | 2100 | 1 |  | 2100 | 2182.384 | 0.093679 | 204.4431 | 2555.5384 | 174.5907 | 1400 | 290
7291 | NE-Imp_1500__kV_291 | 808 | NE-Imp | 1500 | _ | 1500 | 1500 | 5e-06 | 5e-06 | 1 | opcional | 2015 | 2100 | 25 | 2100 | 1 |  | 2100 | 2182.384 | 0.093679 | 204.4431 | 2555.5384 | 174.5907 | 1400 | 291
7292 | NE-Imp_1500__kV_292 | 808 | NE-Imp | 1500 | _ | 1500 | 1500 | 5e-06 | 5e-06 | 1 | opcional | 2015 | 2100 | 25 | 2100 | 1 |  | 2100 | 2182.384 | 0.093679 | 204.4431 | 2555.5384 | 174.5907 | 1400 | 292
7293 | NE-Imp_1500__kV_293 | 808 | NE-Imp | 1500 | _ | 1500 | 1500 | 5e-06 | 5e-06 | 1 | opcional | 2015 | 2100 | 25 | 2100 | 1 |  | 2100 | 2182.384 | 0.093679 | 204.4431 | 2555.5384 | 174.5907 | 1400 | 293
7294 | NE-Imp_1500__kV_294 | 808 | NE-Imp | 1500 | _ | 1500 | 1500 | 5e-06 | 5e-06 | 1 | opcional | 2015 | 2100 | 25 | 2100 | 1 |  | 2100 | 2182.384 | 0.093679 | 204.4431 | 2555.5384 | 174.5907 | 1400 | 294
7295 | NE-Imp_1500__kV_295 | 808 | NE-Imp | 1500 | _ | 1500 | 1500 | 5e-06 | 5e-06 | 1 | opcional | 2015 | 2100 | 25 | 2100 | 1 |  | 2100 | 2182.384 | 0.093679 | 204.4431 | 2555.5384 | 174.5907 | 1400 | 295
7296 | NE-Imp_1500__kV_296 | 808 | NE-Imp | 1500 | _ | 1500 | 1500 | 5e-06 | 5e-06 | 1 | opcional | 2015 | 2100 | 25 | 2100 | 1 |  | 2100 | 2182.384 | 0.093679 | 204.4431 | 2555.5384 | 174.5907 | 1400 | 296
7297 | NE-Imp_1500__kV_297 | 808 | NE-Imp | 1500 | _ | 1500 | 1500 | 5e-06 | 5e-06 | 1 | opcional | 2015 | 2100 | 25 | 2100 | 1 |  | 2100 | 2182.384 | 0.093679 | 204.4431 | 2555.5384 | 174.5907 | 1400 | 297
7298 | SE-Imp_1500__kV_298 | 805 | SE-Imp | 1500 | _ | 1500 | 1500 | 5e-06 | 5e-06 | 1 | opcional | 2015 | 2100 | 25 | 2700 | 1 |  | 2700 | 2805.9223 | 0.093679 | 262.8554 | 3285.6922 | 224.4738 | 1800 | 298
7299 | SE-Imp_1500__kV_299 | 805 | SE-Imp | 1500 | _ | 1500 | 1500 | 5e-06 | 5e-06 | 1 | opcional | 2015 | 2100 | 25 | 2700 | 1 |  | 2700 | 2805.9223 | 0.093679 | 262.8554 | 3285.6922 | 224.4738 | 1800 | 299
7300 | SE-Imp_1500__kV_300 | 805 | SE-Imp | 1500 | _ | 1500 | 1500 | 5e-06 | 5e-06 | 1 | opcional | 2015 | 2100 | 25 | 2700 | 1 |  | 2700 | 2805.9223 | 0.093679 | 262.8554 | 3285.6922 | 224.4738 | 1800 | 300
7301 | SE-Imp_1500__kV_301 | 805 | SE-Imp | 1500 | _ | 1500 | 1500 | 5e-06 | 5e-06 | 1 | opcional | 2015 | 2100 | 25 | 2700 | 1 |  | 2700 | 2805.9223 | 0.093679 | 262.8554 | 3285.6922 | 224.4738 | 1800 | 301
7302 | SE-Imp_1500__kV_302 | 805 | SE-Imp | 1500 | _ | 1500 | 1500 | 5e-06 | 5e-06 | 1 | opcional | 2015 | 2100 | 25 | 2700 | 1 |  | 2700 | 2805.9223 | 0.093679 | 262.8554 | 3285.6922 | 224.4738 | 1800 | 302
7303 | SE-Imp_1500__kV_303 | 805 | SE-Imp | 1500 | _ | 1500 | 1500 | 5e-06 | 5e-06 | 1 | opcional | 2015 | 2100 | 25 | 2700 | 1 |  | 2700 | 2805.9223 | 0.093679 | 262.8554 | 3285.6922 | 224.4738 | 1800 | 303
7304 | SE-Imp_1500__kV_304 | 805 | SE-Imp | 1500 | _ | 1500 | 1500 | 5e-06 | 5e-06 | 1 | opcional | 2015 | 2100 | 25 | 2700 | 1 |  | 2700 | 2805.9223 | 0.093679 | 262.8554 | 3285.6922 | 224.4738 | 1800 | 304
7305 | SE-Imp_1500__kV_305 | 805 | SE-Imp | 1500 | _ | 1500 | 1500 | 5e-06 | 5e-06 | 1 | opcional | 2015 | 2100 | 25 | 2700 | 1 |  | 2700 | 2805.9223 | 0.093679 | 262.8554 | 3285.6922 | 224.4738 | 1800 | 305
7306 | SE-Imp_1500__kV_306 | 805 | SE-Imp | 1500 | _ | 1500 | 1500 | 5e-06 | 5e-06 | 1 | opcional | 2015 | 2100 | 25 | 2700 | 1 |  | 2700 | 2805.9223 | 0.093679 | 262.8554 | 3285.6922 | 224.4738 | 1800 | 306
7307 | SE-Imp_1500__kV_307 | 805 | SE-Imp | 1500 | _ | 1500 | 1500 | 5e-06 | 5e-06 | 1 | opcional | 2015 | 2100 | 25 | 2700 | 1 |  | 2700 | 2805.9223 | 0.093679 | 262.8554 | 3285.6922 | 224.4738 | 1800 | 307
7308 | SE-Imp_1500__kV_308 | 805 | SE-Imp | 1500 | _ | 1500 | 1500 | 5e-06 | 5e-06 | 1 | opcional | 2015 | 2100 | 25 | 2700 | 1 |  | 2700 | 2805.9223 | 0.093679 | 262.8554 | 3285.6922 | 224.4738 | 1800 | 308
7309 | SE-Imp_1500__kV_309 | 805 | SE-Imp | 1500 | _ | 1500 | 1500 | 5e-06 | 5e-06 | 1 | opcional | 2015 | 2100 | 25 | 2700 | 1 |  | 2700 | 2805.9223 | 0.093679 | 262.8554 | 3285.6922 | 224.4738 | 1800 | 309
7310 | SE-Imp_1500__kV_310 | 805 | SE-Imp | 1500 | _ | 1500 | 1500 | 5e-06 | 5e-06 | 1 | opcional | 2015 | 2100 | 25 | 2700 | 1 |  | 2700 | 2805.9223 | 0.093679 | 262.8554 | 3285.6922 | 224.4738 | 1800 | 310
7311 | SE-Imp_1500__kV_311 | 805 | SE-Imp | 1500 | _ | 1500 | 1500 | 5e-06 | 5e-06 | 1 | opcional | 2015 | 2100 | 25 | 2700 | 1 |  | 2700 | 2805.9223 | 0.093679 | 262.8554 | 3285.6922 | 224.4738 | 1800 | 311
7312 | SE-Imp_1500__kV_312 | 805 | SE-Imp | 1500 | _ | 1500 | 1500 | 5e-06 | 5e-06 | 1 | opcional | 2015 | 2100 | 25 | 2700 | 1 |  | 2700 | 2805.9223 | 0.093679 | 262.8554 | 3285.6922 | 224.4738 | 1800 | 312
7313 | SE-Imp_1500__kV_313 | 805 | SE-Imp | 1500 | _ | 1500 | 1500 | 5e-06 | 5e-06 | 1 | opcional | 2015 | 2100 | 25 | 2700 | 1 |  | 2700 | 2805.9223 | 0.093679 | 262.8554 | 3285.6922 | 224.4738 | 1800 | 313
7314 | SE-Imp_1500__kV_314 | 805 | SE-Imp | 1500 | _ | 1500 | 1500 | 5e-06 | 5e-06 | 1 | opcional | 2015 | 2100 | 25 | 2700 | 1 |  | 2700 | 2805.9223 | 0.093679 | 262.8554 | 3285.6922 | 224.4738 | 1800 | 314
7315 | SE-Imp_1500__kV_315 | 805 | SE-Imp | 1500 | _ | 1500 | 1500 | 5e-06 | 5e-06 | 1 | opcional | 2015 | 2100 | 25 | 2700 | 1 |  | 2700 | 2805.9223 | 0.093679 | 262.8554 | 3285.6922 | 224.4738 | 1800 | 315
7316 | SE-Imp_1500__kV_316 | 805 | SE-Imp | 1500 | _ | 1500 | 1500 | 5e-06 | 5e-06 | 1 | opcional | 2015 | 2100 | 25 | 2700 | 1 |  | 2700 | 2805.9223 | 0.093679 | 262.8554 | 3285.6922 | 224.4738 | 1800 | 316
7317 | SE-Imp_1500__kV_317 | 805 | SE-Imp | 1500 | _ | 1500 | 1500 | 5e-06 | 5e-06 | 1 | opcional | 2015 | 2100 | 25 | 2700 | 1 |  | 2700 | 2805.9223 | 0.093679 | 262.8554 | 3285.6922 | 224.4738 | 1800 | 317
7318 | SE-Imp_1500__kV_318 | 805 | SE-Imp | 1500 | _ | 1500 | 1500 | 5e-06 | 5e-06 | 1 | opcional | 2015 | 2100 | 25 | 2700 | 1 |  | 2700 | 2805.9223 | 0.093679 | 262.8554 | 3285.6922 | 224.4738 | 1800 | 318
7319 | SE-Imp_1500__kV_319 | 805 | SE-Imp | 1500 | _ | 1500 | 1500 | 5e-06 | 5e-06 | 1 | opcional | 2015 | 2100 | 25 | 2700 | 1 |  | 2700 | 2805.9223 | 0.093679 | 262.8554 | 3285.6922 | 224.4738 | 1800 | 319
7320 | SE-Imp_1500__kV_320 | 805 | SE-Imp | 1500 | _ | 1500 | 1500 | 5e-06 | 5e-06 | 1 | opcional | 2015 | 2100 | 25 | 2700 | 1 |  | 2700 | 2805.9223 | 0.093679 | 262.8554 | 3285.6922 | 224.4738 | 1800 | 320
7321 | SE-Imp_1500__kV_321 | 805 | SE-Imp | 1500 | _ | 1500 | 1500 | 5e-06 | 5e-06 | 1 | opcional | 2015 | 2100 | 25 | 2700 | 1 |  | 2700 | 2805.9223 | 0.093679 | 262.8554 | 3285.6922 | 224.4738 | 1800 | 321
7322 | SE-Imp_1500__kV_322 | 805 | SE-Imp | 1500 | _ | 1500 | 1500 | 5e-06 | 5e-06 | 1 | opcional | 2015 | 2100 | 25 | 2700 | 1 |  | 2700 | 2805.9223 | 0.093679 | 262.8554 | 3285.6922 | 224.4738 | 1800 | 322
7323 | SE-Imp_1500__kV_323 | 805 | SE-Imp | 1500 | _ | 1500 | 1500 | 5e-06 | 5e-06 | 1 | opcional | 2015 | 2100 | 25 | 2700 | 1 |  | 2700 | 2805.9223 | 0.093679 | 262.8554 | 3285.6922 | 224.4738 | 1800 | 323
7324 | SE-Imp_1500__kV_324 | 805 | SE-Imp | 1500 | _ | 1500 | 1500 | 5e-06 | 5e-06 | 1 | opcional | 2015 | 2100 | 25 | 2700 | 1 |  | 2700 | 2805.9223 | 0.093679 | 262.8554 | 3285.6922 | 224.4738 | 1800 | 324
7325 | SE-Imp_1500__kV_325 | 805 | SE-Imp | 1500 | _ | 1500 | 1500 | 5e-06 | 5e-06 | 1 | opcional | 2015 | 2100 | 25 | 2700 | 1 |  | 2700 | 2805.9223 | 0.093679 | 262.8554 | 3285.6922 | 224.4738 | 1800 | 325
7326 | SE-Imp_1500__kV_326 | 805 | SE-Imp | 1500 | _ | 1500 | 1500 | 5e-06 | 5e-06 | 1 | opcional | 2015 | 2100 | 25 | 2700 | 1 |  | 2700 | 2805.9223 | 0.093679 | 262.8554 | 3285.6922 | 224.4738 | 1800 | 326
7327 | SE-Imp_1500__kV_327 | 805 | SE-Imp | 1500 | _ | 1500 | 1500 | 5e-06 | 5e-06 | 1 | opcional | 2015 | 2100 | 25 | 2700 | 1 |  | 2700 | 2805.9223 | 0.093679 | 262.8554 | 3285.6922 | 224.4738 | 1800 | 327
7328 | AC/RO/Mad-SE_1500__kV_319 | 812 | AC/RO/Mad-SE | 1500 | _ | 1500 | 1500 | 5e-06 | 5e-06 | 1 | opcional | 2015 | 2100 | 25 | 2700 | 1 |  | 2700 | 2805.9223 | 0.093679 | 262.8554 | 3285.6922 | 224.4738 | 1800 | 319 | 1500 | 2100 | 1400
7329 | AC/RO/Mad-SE_1500__kV_320 | 812 | AC/RO/Mad-SE | 1500 | _ | 1500 | 1500 | 5e-06 | 5e-06 | 1 | opcional | 2015 | 2100 | 25 | 2700 | 1 |  | 2700 | 2805.9223 | 0.093679 | 262.8554 | 3285.6922 | 224.4738 | 1800 | 320
7330 | AC/RO/Mad-SE_1500__kV_321 | 812 | AC/RO/Mad-SE | 1500 | _ | 1500 | 1500 | 5e-06 | 5e-06 | 1 | opcional | 2015 | 2100 | 25 | 2700 | 1 |  | 2700 | 2805.9223 | 0.093679 | 262.8554 | 3285.6922 | 224.4738 | 1800 | 321 | 1500 | 2100 | 1400
7331 | AC/RO/Mad-SE_1500__kV_322 | 812 | AC/RO/Mad-SE | 1500 | _ | 1500 | 1500 | 5e-06 | 5e-06 | 1 | opcional | 2015 | 2100 | 25 | 2700 | 1 |  | 2700 | 2805.9223 | 0.093679 | 262.8554 | 3285.6922 | 224.4738 | 1800 | 322
7332 | AC/RO/Mad-SE_1500__kV_319 | 812 | AC/RO/Mad-SE | 1500 | _ | 1500 | 1500 | 5e-06 | 5e-06 | 1 | opcional | 2015 | 2100 | 25 | 2700 | 1 |  | 2700 | 2805.9223 | 0.093679 | 262.8554 | 3285.6922 | 224.4738 | 1800 | 319
7333 | AC/RO/Mad-SE_1500__kV_320 | 812 | AC/RO/Mad-SE | 1500 | _ | 1500 | 1500 | 5e-06 | 5e-06 | 1 | opcional | 2015 | 2100 | 25 | 2700 | 1 |  | 2700 | 2805.9223 | 0.093679 | 262.8554 | 3285.6922 | 224.4738 | 1800 | 320
7334 | AC/RO/Mad-SE_1500__kV_321 | 812 | AC/RO/Mad-SE | 1500 | _ | 1500 | 1500 | 5e-06 | 5e-06 | 1 | opcional | 2015 | 2100 | 25 | 2700 | 1 |  | 2700 | 2805.9223 | 0.093679 | 262.8554 | 3285.6922 | 224.4738 | 1800 | 321
7335 | AC/RO/Mad-SE_1500__kV_322 | 812 | AC/RO/Mad-SE | 1500 | _ | 1500 | 1500 | 5e-06 | 5e-06 | 1 | opcional | 2015 | 2100 | 25 | 2700 | 1 |  | 2700 | 2805.9223 | 0.093679 | 262.8554 | 3285.6922 | 224.4738 | 1800 | 322
7336 | AC/RO/Mad-SE_1500__kV_319 | 812 | AC/RO/Mad-SE | 1500 | _ | 1500 | 1500 | 5e-06 | 5e-06 | 1 | opcional | 2015 | 2100 | 25 | 2700 | 1 |  | 2700 | 2805.9223 | 0.093679 | 262.8554 | 3285.6922 | 224.4738 | 1800 | 319
7337 | AC/RO/Mad-SE_1500__kV_320 | 812 | AC/RO/Mad-SE | 1500 | _ | 1500 | 1500 | 5e-06 | 5e-06 | 1 | opcional | 2015 | 2100 | 25 | 2700 | 1 |  | 2700 | 2805.9223 | 0.093679 | 262.8554 | 3285.6922 | 224.4738 | 1800 | 320
7338 | AC/RO/Mad-SE_1500__kV_321 | 812 | AC/RO/Mad-SE | 1500 | _ | 1500 | 1500 | 5e-06 | 5e-06 | 1 | opcional | 2015 | 2100 | 25 | 2700 | 1 |  | 2700 | 2805.9223 | 0.093679 | 262.8554 | 3285.6922 | 224.4738 | 1800 | 321
7339 | AC/RO/Mad-SE_1500__kV_322 | 812 | AC/RO/Mad-SE | 1500 | _ | 1500 | 1500 | 5e-06 | 5e-06 | 1 | opcional | 2015 | 2100 | 25 | 2700 | 1 |  | 2700 | 2805.9223 | 0.093679 | 262.8554 | 3285.6922 | 224.4738 | 1800 | 322
7340 | AC/RO/Mad-SE_1500__kV_319 | 812 | AC/RO/Mad-SE | 1500 | _ | 1500 | 1500 | 5e-06 | 5e-06 | 1 | opcional | 2015 | 2100 | 25 | 2700 | 1 |  | 2700 | 2805.9223 | 0.093679 | 262.8554 | 3285.6922 | 224.4738 | 1800 | 319
7341 | AC/RO/Mad-SE_1500__kV_320 | 812 | AC/RO/Mad-SE | 1500 | _ | 1500 | 1500 | 5e-06 | 5e-06 | 1 | opcional | 2015 | 2100 | 25 | 2700 | 1 |  | 2700 | 2805.9223 | 0.093679 | 262.8554 | 3285.6922 | 224.4738 | 1800 | 320
7342 | AC/RO/Mad-SE_1500__kV_321 | 812 | AC/RO/Mad-SE | 1500 | _ | 1500 | 1500 | 5e-06 | 5e-06 | 1 | opcional | 2015 | 2100 | 25 | 2700 | 1 |  | 2700 | 2805.9223 | 0.093679 | 262.8554 | 3285.6922 | 224.4738 | 1800 | 321
7343 | AC/RO/Mad-SE_1500__kV_322 | 812 | AC/RO/Mad-SE | 1500 | _ | 1500 | 1500 | 5e-06 | 5e-06 | 1 | opcional | 2015 | 2100 | 25 | 2700 | 1 |  | 2700 | 2805.9223 | 0.093679 | 262.8554 | 3285.6922 | 224.4738 | 1800 | 322
7344 | AC/RO/Mad-SE_1500__kV_323 | 812 | AC/RO/Mad-SE | 1500 | _ | 1500 | 1500 | 5e-06 | 5e-06 | 1 | opcional | 2015 | 2100 | 25 | 2700 | 1 |  | 2700 | 2805.9223 | 0.093679 | 262.8554 | 3285.6922 | 224.4738 | 1800 | 323
7345 | AC/RO/Mad-SE_1500__kV_324 | 812 | AC/RO/Mad-SE | 1500 | _ | 1500 | 1500 | 5e-06 | 5e-06 | 1 | opcional | 2015 | 2100 | 25 | 2700 | 1 |  | 2700 | 2805.9223 | 0.093679 | 262.8554 | 3285.6922 | 224.4738 | 1800 | 324
7346 | AC/RO/Mad-SE_1500__kV_325 | 812 | AC/RO/Mad-SE | 1500 | _ | 1500 | 1500 | 5e-06 | 5e-06 | 1 | opcional | 2015 | 2100 | 25 | 2700 | 1 |  | 2700 | 2805.9223 | 0.093679 | 262.8554 | 3285.6922 | 224.4738 | 1800 | 325
7347 | AC/RO/Mad-SE_1500__kV_326 | 812 | AC/RO/Mad-SE | 1500 | _ | 1500 | 1500 | 5e-06 | 5e-06 | 1 | opcional | 2015 | 2100 | 25 | 2700 | 1 |  | 2700 | 2805.9223 | 0.093679 | 262.8554 | 3285.6922 | 224.4738 | 1800 | 326
7348 | AC/RO/Mad-SE_1500__kV_327 | 812 | AC/RO/Mad-SE | 1500 | _ | 1500 | 1500 | 5e-06 | 5e-06 | 1 | opcional | 2015 | 2100 | 25 | 2700 | 1 |  | 2700 | 2805.9223 | 0.093679 | 262.8554 | 3285.6922 | 224.4738 | 1800 | 327
7349 | AC/RO/Mad-SE_1500__kV_328 | 812 | AC/RO/Mad-SE | 1500 | _ | 1500 | 1500 | 5e-06 | 5e-06 | 1 | opcional | 2015 | 2100 | 25 | 2700 | 1 |  | 2700 | 2805.9223 | 0.093679 | 262.8554 | 3285.6922 | 224.4738 | 1800 | 328
7350 | AC/RO/Mad-SE_1500__kV_329 | 812 | AC/RO/Mad-SE | 1500 | _ | 1500 | 1500 | 5e-06 | 5e-06 | 1 | opcional | 2015 | 2100 | 25 | 2700 | 1 |  | 2700 | 2805.9223 | 0.093679 | 262.8554 | 3285.6922 | 224.4738 | 1800 | 329
7351 | AC/RO/Mad-SE_1500__kV_330 | 812 | AC/RO/Mad-SE | 1500 | _ | 1500 | 1500 | 5e-06 | 5e-06 | 1 | opcional | 2015 | 2100 | 25 | 2700 | 1 |  | 2700 | 2805.9223 | 0.093679 | 262.8554 | 3285.6922 | 224.4738 | 1800 | 330
7352 | AC/RO/Mad-SE_1500__kV_331 | 812 | AC/RO/Mad-SE | 1500 | _ | 1500 | 1500 | 5e-06 | 5e-06 | 1 | opcional | 2015 | 2100 | 25 | 2700 | 1 |  | 2700 | 2805.9223 | 0.093679 | 262.8554 | 3285.6922 | 224.4738 | 1800 | 331
7353 | AC/RO/Mad-SE_1500__kV_332 | 812 | AC/RO/Mad-SE | 1500 | _ | 1500 | 1500 | 5e-06 | 5e-06 | 1 | opcional | 2015 | 2100 | 25 | 2700 | 1 |  | 2700 | 2805.9223 | 0.093679 | 262.8554 | 3285.6922 | 224.4738 | 1800 | 332
7354 | AC/RO/Mad-SE_1500__kV_333 | 812 | AC/RO/Mad-SE | 1500 | _ | 1500 | 1500 | 5e-06 | 5e-06 | 1 | opcional | 2015 | 2100 | 25 | 2700 | 1 |  | 2700 | 2805.9223 | 0.093679 | 262.8554 | 3285.6922 | 224.4738 | 1800 | 333
7355 | AC/RO/Mad-SE_1500__kV_334 | 812 | AC/RO/Mad-SE | 1500 | _ | 1500 | 1500 | 5e-06 | 5e-06 | 1 | opcional | 2015 | 2100 | 25 | 2700 | 1 |  | 2700 | 2805.9223 | 0.093679 | 262.8554 | 3285.6922 | 224.4738 | 1800 | 334
7356 | AC/RO/Mad-SE_1500__kV_335 | 812 | AC/RO/Mad-SE | 1500 | _ | 1500 | 1500 | 5e-06 | 5e-06 | 1 | opcional | 2015 | 2100 | 25 | 2700 | 1 |  | 2700 | 2805.9223 | 0.093679 | 262.8554 | 3285.6922 | 224.4738 | 1800 | 335
7357 | AC/RO/Mad-SE_1500__kV_336 | 812 | AC/RO/Mad-SE | 1500 | _ | 1500 | 1500 | 5e-06 | 5e-06 | 1 | opcional | 2015 | 2100 | 25 | 2700 | 1 |  | 2700 | 2805.9223 | 0.093679 | 262.8554 | 3285.6922 | 224.4738 | 1800 | 336
7358 | AC/RO/Mad-SE_1500__kV_337 | 812 | AC/RO/Mad-SE | 1500 | _ | 1500 | 1500 | 5e-06 | 5e-06 | 1 | opcional | 2015 | 2100 | 25 | 2700 | 1 |  | 2700 | 2805.9223 | 0.093679 | 262.8554 | 3285.6922 | 224.4738 | 1800 | 337
7359 | AC/RO/Mad-SE_1500__kV_338 | 812 | AC/RO/Mad-SE | 1500 | _ | 1500 | 1500 | 5e-06 | 5e-06 | 1 | opcional | 2015 | 2100 | 25 | 2700 | 1 |  | 2700 | 2805.9223 | 0.093679 | 262.8554 | 3285.6922 | 224.4738 | 1800 | 338
7360 | AC/RO/Mad-SE_1500__kV_339 | 812 | AC/RO/Mad-SE | 1500 | _ | 1500 | 1500 | 5e-06 | 5e-06 | 1 | opcional | 2015 | 2100 | 25 | 2700 | 1 |  | 2700 | 2805.9223 | 0.093679 | 262.8554 | 3285.6922 | 224.4738 | 1800 | 339
7361 | AC/RO/Mad-SE_1500__kV_340 | 812 | AC/RO/Mad-SE | 1500 | _ | 1500 | 1500 | 5e-06 | 5e-06 | 1 | opcional | 2015 | 2100 | 25 | 2700 | 1 |  | 2700 | 2805.9223 | 0.093679 | 262.8554 | 3285.6922 | 224.4738 | 1800 | 340
7362 | AC/RO/Mad-SE_1500__kV_341 | 812 | AC/RO/Mad-SE | 1500 | _ | 1500 | 1500 | 5e-06 | 5e-06 | 1 | opcional | 2015 | 2100 | 25 | 2700 | 1 |  | 2700 | 2805.9223 | 0.093679 | 262.8554 | 3285.6922 | 224.4738 | 1800 | 341
7363 | AC/RO/Mad-SE_1500__kV_342 | 812 | AC/RO/Mad-SE | 1500 | _ | 1500 | 1500 | 5e-06 | 5e-06 | 1 | opcional | 2015 | 2100 | 25 | 2700 | 1 |  | 2700 | 2805.9223 | 0.093679 | 262.8554 | 3285.6922 | 224.4738 | 1800 | 342
7364 | AC/RO/Mad-SE_1500__kV_343 | 812 | AC/RO/Mad-SE | 1500 | _ | 1500 | 1500 | 5e-06 | 5e-06 | 1 | opcional | 2015 | 2100 | 25 | 2700 | 1 |  | 2700 | 2805.9223 | 0.093679 | 262.8554 | 3285.6922 | 224.4738 | 1800 | 343
7365 | AC/RO/Mad-SE_1500__kV_344 | 812 | AC/RO/Mad-SE | 1500 | _ | 1500 | 1500 | 5e-06 | 5e-06 | 1 | opcional | 2015 | 2100 | 25 | 2700 | 1 |  | 2700 | 2805.9223 | 0.093679 | 262.8554 | 3285.6922 | 224.4738 | 1800 | 344
7366 | AC/RO/Mad-SE_1500__kV_345 | 812 | AC/RO/Mad-SE | 1500 | _ | 1500 | 1500 | 5e-06 | 5e-06 | 1 | opcional | 2015 | 2100 | 25 | 2700 | 1 |  | 2700 | 2805.9223 | 0.093679 | 262.8554 | 3285.6922 | 224.4738 | 1800 | 345
7367 | AC/RO/Mad-SE_1500__kV_346 | 812 | AC/RO/Mad-SE | 1500 | _ | 1500 | 1500 | 5e-06 | 5e-06 | 1 | opcional | 2015 | 2100 | 25 | 2700 | 1 |  | 2700 | 2805.9223 | 0.093679 | 262.8554 | 3285.6922 | 224.4738 | 1800 | 346
7368 | AC/RO/Mad-SE_1500__kV_347 | 812 | AC/RO/Mad-SE | 1500 | _ | 1500 | 1500 | 5e-06 | 5e-06 | 1 | opcional | 2015 | 2100 | 25 | 2700 | 1 |  | 2700 | 2805.9223 | 0.093679 | 262.8554 | 3285.6922 | 224.4738 | 1800 | 347
7369 | AC/RO/Mad-SE_1500__kV_348 | 812 | AC/RO/Mad-SE | 1500 | _ | 1500 | 1500 | 5e-06 | 5e-06 | 1 | opcional | 2015 | 2100 | 25 | 2700 | 1 |  | 2700 | 2805.9223 | 0.093679 | 262.8554 | 3285.6922 | 224.4738 | 1800 | 348
7370 | AC/RO/Mad-SE_1500__kV_349 | 812 | AC/RO/Mad-SE | 1500 | _ | 1500 | 1500 | 5e-06 | 5e-06 | 1 | opcional | 2015 | 2100 | 25 | 2700 | 1 |  | 2700 | 2805.9223 | 0.093679 | 262.8554 | 3285.6922 | 224.4738 | 1800 | 349
7371 | AC/RO/Mad-SE_1500__kV_350 | 812 | AC/RO/Mad-SE | 1500 | _ | 1500 | 1500 | 5e-06 | 5e-06 | 1 | opcional | 2015 | 2100 | 25 | 2700 | 1 |  | 2700 | 2805.9223 | 0.093679 | 262.8554 | 3285.6922 | 224.4738 | 1800 | 350
7372 | AC/RO/Mad-SE_1500__kV_351 | 812 | AC/RO/Mad-SE | 1500 | _ | 1500 | 1500 | 5e-06 | 5e-06 | 1 | opcional | 2015 | 2100 | 25 | 2700 | 1 |  | 2700 | 2805.9223 | 0.093679 | 262.8554 | 3285.6922 | 224.4738 | 1800 | 351
7373 | AC/RO/Mad-SE_1500__kV_352 | 812 | AC/RO/Mad-SE | 1500 | _ | 1500 | 1500 | 5e-06 | 5e-06 | 1 | opcional | 2015 | 2100 | 25 | 2700 | 1 |  | 2700 | 2805.9223 | 0.093679 | 262.8554 | 3285.6922 | 224.4738 | 1800 | 352
7374 | AC/RO/Mad-SE_1500__kV_353 | 812 | AC/RO/Mad-SE | 1500 | _ | 1500 | 1500 | 5e-06 | 5e-06 | 1 | opcional | 2015 | 2100 | 25 | 2700 | 1 |  | 2700 | 2805.9223 | 0.093679 | 262.8554 | 3285.6922 | 224.4738 | 1800 | 353
7375 | AC/RO/Mad-SE_1500__kV_354 | 812 | AC/RO/Mad-SE | 1500 | _ | 1500 | 1500 | 5e-06 | 5e-06 | 1 | opcional | 2015 | 2100 | 25 | 2700 | 1 |  | 2700 | 2805.9223 | 0.093679 | 262.8554 | 3285.6922 | 224.4738 | 1800 | 354
7376 | AC/RO/Mad-SE_1500__kV_355 | 812 | AC/RO/Mad-SE | 1500 | _ | 1500 | 1500 | 5e-06 | 5e-06 | 1 | opcional | 2015 | 2100 | 25 | 2700 | 1 |  | 2700 | 2805.9223 | 0.093679 | 262.8554 | 3285.6922 | 224.4738 | 1800 | 355
7377 | AC/RO/Mad-SE_1500__kV_356 | 812 | AC/RO/Mad-SE | 1500 | _ | 1500 | 1500 | 5e-06 | 5e-06 | 1 | opcional | 2015 | 2100 | 25 | 2700 | 1 |  | 2700 | 2805.9223 | 0.093679 | 262.8554 | 3285.6922 | 224.4738 | 1800 | 356
7378 | AC/RO/Mad-SE_1500__kV_357 | 812 | AC/RO/Mad-SE | 1500 | _ | 1500 | 1500 | 5e-06 | 5e-06 | 1 | opcional | 2015 | 2100 | 25 | 2700 | 1 |  | 2700 | 2805.9223 | 0.093679 | 262.8554 | 3285.6922 | 224.4738 | 1800 | 357
7379 | AC/RO/Mad-SE_1500__kV_358 | 812 | AC/RO/Mad-SE | 1500 | _ | 1500 | 1500 | 5e-06 | 5e-06 | 1 | opcional | 2015 | 2100 | 25 | 2700 | 1 |  | 2700 | 2805.9223 | 0.093679 | 262.8554 | 3285.6922 | 224.4738 | 1800 | 358
7380 | AC/RO/Mad-SE_1500__kV_359 | 812 | AC/RO/Mad-SE | 1500 | _ | 1500 | 1500 | 5e-06 | 5e-06 | 1 | opcional | 2015 | 2100 | 25 | 2700 | 1 |  | 2700 | 2805.9223 | 0.093679 | 262.8554 | 3285.6922 | 224.4738 | 1800 | 359
7381 | AC/RO/Mad-SE_1500__kV_360 | 812 | AC/RO/Mad-SE | 1500 | _ | 1500 | 1500 | 5e-06 | 5e-06 | 1 | opcional | 2015 | 2100 | 25 | 2700 | 1 |  | 2700 | 2805.9223 | 0.093679 | 262.8554 | 3285.6922 | 224.4738 | 1800 | 360
7382 | AC/RO/Mad-SE_1500__kV_361 | 812 | AC/RO/Mad-SE | 1500 | _ | 1500 | 1500 | 5e-06 | 5e-06 | 1 | opcional | 2015 | 2100 | 25 | 2700 | 1 |  | 2700 | 2805.9223 | 0.093679 | 262.8554 | 3285.6922 | 224.4738 | 1800 | 361
7383 | AC/RO/Mad-SE_1500__kV_362 | 812 | AC/RO/Mad-SE | 1500 | _ | 1500 | 1500 | 5e-06 | 5e-06 | 1 | opcional | 2015 | 2100 | 25 | 2700 | 1 |  | 2700 | 2805.9223 | 0.093679 | 262.8554 | 3285.6922 | 224.4738 | 1800 | 362
7384 | AC/RO/Mad-SE_1500__kV_363 | 812 | AC/RO/Mad-SE | 1500 | _ | 1500 | 1500 | 5e-06 | 5e-06 | 1 | opcional | 2015 | 2100 | 25 | 2700 | 1 |  | 2700 | 2805.9223 | 0.093679 | 262.8554 | 3285.6922 | 224.4738 | 1800 | 363
7385 | AC/RO/Mad-SE_1500__kV_364 | 812 | AC/RO/Mad-SE | 1500 | _ | 1500 | 1500 | 5e-06 | 5e-06 | 1 | opcional | 2015 | 2100 | 25 | 2700 | 1 |  | 2700 | 2805.9223 | 0.093679 | 262.8554 | 3285.6922 | 224.4738 | 1800 | 364
7386 | AC/RO/Mad-SE_1500__kV_365 | 812 | AC/RO/Mad-SE | 1500 | _ | 1500 | 1500 | 5e-06 | 5e-06 | 1 | opcional | 2015 | 2100 | 25 | 2700 | 1 |  | 2700 | 2805.9223 | 0.093679 | 262.8554 | 3285.6922 | 224.4738 | 1800 | 365
7387 | AC/RO/Mad-SE_1500__kV_366 | 812 | AC/RO/Mad-SE | 1500 | _ | 1500 | 1500 | 5e-06 | 5e-06 | 1 | opcional | 2015 | 2100 | 25 | 2700 | 1 |  | 2700 | 2805.9223 | 0.093679 | 262.8554 | 3285.6922 | 224.4738 | 1800 | 366
7388 | AC/RO/Mad-SE_1500__kV_367 | 812 | AC/RO/Mad-SE | 1500 | _ | 1500 | 1500 | 5e-06 | 5e-06 | 1 | opcional | 2015 | 2100 | 25 | 2700 | 1 |  | 2700 | 2805.9223 | 0.093679 | 262.8554 | 3285.6922 | 224.4738 | 1800 | 367
7389 | AC/RO/Mad-SE_1500__kV_368 | 812 | AC/RO/Mad-SE | 1500 | _ | 1500 | 1500 | 5e-06 | 5e-06 | 1 | opcional | 2015 | 2100 | 25 | 2700 | 1 |  | 2700 | 2805.9223 | 0.093679 | 262.8554 | 3285.6922 | 224.4738 | 1800 | 368
7390 | AC/RO/Mad-SE_1500__kV_369 | 812 | AC/RO/Mad-SE | 1500 | _ | 1500 | 1500 | 5e-06 | 5e-06 | 1 | opcional | 2015 | 2100 | 25 | 2700 | 1 |  | 2700 | 2805.9223 | 0.093679 | 262.8554 | 3285.6922 | 224.4738 | 1800 | 369
7391 | AC/RO/Mad-SE_1500__kV_370 | 812 | AC/RO/Mad-SE | 1500 | _ | 1500 | 1500 | 5e-06 | 5e-06 | 1 | opcional | 2015 | 2100 | 25 | 2700 | 1 |  | 2700 | 2805.9223 | 0.093679 | 262.8554 | 3285.6922 | 224.4738 | 1800 | 370
Note on E1: Unidade: MW
Note on G1: Unidade: MWmédios
Note on H1: Unidade: MWmédios
Note on I1: Unidade: p.u.
Note on J1: Unidade: p.u.
Note on P1: Unidade: 10^6 R$
Note on R1: Unidade: 10^6 R$
Note on S1: Unidade: 10^6 R$
Note on T1: Unidade: 10^6 R$
Note on V1: Unidade: (M R$/ano)
Note on W1: Unidade: 10^6 R$
Note on X1: Unidade: (M R$/ano) Custo anualizado de investimento (com jdc)
Note on Y1: sergio.cunha: Unidade: R$/kw

## Dados PDE2026
Dados EOL | [6 empty] | Fator de Capacidade
# | Nome | Sistema | R$/MW/mês | Entrada Mínima | Fat Pot |  | 1 | 2 | 3 | 4 | 5 | 6 | 7 | 8 | 9 | 10 | 11 | 12
1 | Biomassa | 1 | 53749.2271 | 49 |  |  | 0.035695 | 0.020451 | 0.059275 | 0.23251 | 0.44006 | 0.50817 | 0.53639 | 0.58743 | 0.49191 | 0.47767 | 0.36181 | 0.19015
2 | Solar Nordeste | 3 | 48854.6245 | 49 |  |  | 0.2475 | 0.245 | 0.24 | 0.2225 | 0.24 | 0.265 | 0.215 | 0.25 | 0.275 | 0.275 | 0.265 | 0.2575
3 | Solar Sudeste | 1 | 48854.6245 | 49 |  |  | 0.2475 | 0.26 | 0.25 | 0.2475 | 0.25 | 0.255 | 0.2275 | 0.2575 | 0.25 | 0.2475 | 0.255 | 0.25
4 | Solar Nordeste DESCONTO | 3 | 22564180.2585 | 97 |  |  | 0.2475 | 0.245 | 0.24 | 0.2225 | 0.24 | 0.265 | 0.215 | 0.25 | 0.275 | 0.275 | 0.265 | 0.2575
5 | Solar Sudeste DESCONTO | 1 | 22564180.2585 | 97 |  |  | 0.2475 | 0.26 | 0.25 | 0.2475 | 0.25 | 0.255 | 0.2275 | 0.2575 | 0.25 | 0.2475 | 0.255 | 0.25
6 | EOL Sul | 2 | 66744.4665 | 49 |  |  | 0.384 | 0.36 | 0.368 | 0.32 | 0.372 | 0.408 | 0.428 | 0.46 | 0.456 | 0.42 | 0.408 | 0.42
7 | EOL Nordeste | 3 | 66744.4665 | 49 |  |  | 0.3854 | 0.3854 | 0.3243 | 0.3666 | 0.4465 | 0.517 | 0.5593 | 0.6016 | 0.6063 | 0.5405 | 0.4935 | 0.4183
| Fatores Trimestrais | 1° Trim | 2° Trim | 3° Trim | 4° Trim
| Biomassa | 0.038474 | 0.39358 | 0.53858 | 0.34321
| Solar Nordeste | 0.24417 | 0.2425 | 0.24667 | 0.26583
| Solar Sudeste | 0.2525 | 0.25083 | 0.245 | 0.25083
| Solar Nordeste DESCONTO | 0.24417 | 0.2425 | 0.24667 | 0.26583
| Solar Sudeste DESCONTO | 0.2525 | 0.25083 | 0.245 | 0.25083
| EOL Sul | 0.37067 | 0.36667 | 0.448 | 0.416
| EOL Nordeste | 0.36503 | 0.44337 | 0.58907 | 0.4841
Fator de Ponta para UHEs
Sistema | jan | fev | mar | abr | mai | jun | jul | ago | set | out | nov | dez | Capacidade Instalada em 2026
1 | 85.8% | 87.6% | 89.6% | 90.1% | 90.6% | 90.6% | 89.7% | 88.4% | 87% | 86% | 85.8% | 85.7%
2 | 89.5% | 88.4% | 88.5% | 88.1% | 88.7% | 89.9% | 89.4% | 90.1% | 89.9% | 90.3% | 90% | 89.7%
3 | 86% | 86.4% | 86.4% | 86.4% | 86.4% | 86.4% | 86.4% | 85.9% | 85.5% | 85% | 85% | 85.2%
4 | 53% | 74.2% | 82.5% | 87.7% | 90.1% | 91.8% | 91.8% | 88.4% | 47.1% | 53% | 53% | 53%
5 | 69.4% | 69.9% | 71.4% | 74.6% | 76.2% | 75.6% | 75.6% | 74.6% | 74.3% | 73.8% | 73.7% | 73.7%
6 | 76.9% | 98.2% | 98.8% | 43.8% | 13.6% | 58.8% | 37.4% | 21.7% | 14.7% | 17.5% | 26.3% | 50.1%
7 | 90.3% | 88.5% | 88.7% | 89.3% | 90.3% | 90.9% | 90.9% | 90.9% | 90.7% | 90.1% |  | 89%
8 | 16.6% | 16.3% | 15.6% | 0% | 0% | 21.6% | 8.6% | 2.4% | 0.3% | 0% | 3.5% | 11.1%
9 | 89.6% | 89.8% | 89.9% | 89.6% | 21.8% | 93.1% | 8.1% | 93% | 93.1% | 92.9% | 46.9% | 87.6%
10 | 85.8% | 87.6% | 89.6% | 90.1% | 90.6% | 90.6% | 89.7% | 88.4% | 87% | 86% | 85.8% | 85.7%
11 | 89.6% | 89.8% | 89.9% | 89.6% | 21.8% | 93.1% | 8.1% | 93% | 93.1% | 92.9% | 46.9% | 87.6%
100 | 85.6% | 87.3% | 89.3% | 90.2% | 90.6% | 90.6% | 89.7% | 88.3% | 86.8% | 86.1% | 85.3% | 85.7%
200 | 85.6% | 87.3% | 89.3% | 90.2% | 90.6% | 90.6% | 89.7% | 88.3% | 86.8% | 86.1% | 85.3% | 85.7%
300 | 85.6% | 87.3% | 89.3% | 90.2% | 90.6% | 90.6% | 89.7% | 88.3% | 86.8% | 86.1% | 85.3% | 85.7%
Fator de Ponta para Eólicas
Sistema | jan | fev | mar | abr | mai | jun | jul | ago | set | out | nov | dez
2 | 5% | 4% | 12% | 5% | 3% | 3% | 5% | 4% | 10% | 12% | 7% | 6%
3 | 34% | 20% | 9% | 11% | 15% | 26% | 31% | 42% | 32% | 44% | 27% | 23%
|  | Média |  |  |  |  | Mínimo
| Fatores Ponta Trim | 1° Trim | 2° Trim | 3° Trim | 4° Trim |  | 1° Trim | 2° Trim | 3° Trim | 4° Trim
| EOL Sul | 0.07 | 0.036667 | 0.063333 | 0.083333 |  | 0.04 | 0.03 | 0.04 | 0.06 |  | 0.03 | 0.0066667 | 0.023333 | 0.023333
| EOL Nordeste | 0.21 | 0.17333 | 0.35 | 0.31333 |  | 0.09 | 0.11 | 0.31 | 0.23 |  | 0.12 | 0.063333 | 0.04 | 0.083333
cod_subsistema | jan: nome_subsistema; fev: FpontaHidro_trim1; mar: FpontaHidro_trim2; abr: FpontaHidro_trim3; mai: FpontaHidro_trim4
1 | jan: Sudeste; fev: 0.87667; mar: 0.90433; abr: 0.88367; mai: 0.85833
2 | jan: Sul; fev: 0.888; mar: 0.889; abr: 0.898; mai: 0.9
3 | jan: Nordeste; fev: 0.86267; mar: 0.864; abr: 0.85933; mai: 0.85067
4 | jan: Norte; fev: 0.699; mar: 0.89867; abr: 0.75767; mai: 0.53
5 | jan: Itaipu; fev: 0.70233; mar: 0.75467; abr: 0.74833; mai: 0.73733
6 | jan: Madeira; fev: 0.913; mar: 0.38733; abr: 0.246; mai: 0.313
7 | jan: Manaus; fev: 0.89167; mar: 0.90167; abr: 0.90833; mai: 0.8955
9 | jan: Tapajós; fev: 0.89767; mar: 0.68167; abr: 0.64733; mai: 0.758
10 | jan: Teles Pires; fev: 0.89767; mar: 0.68167; abr: 0.64733; mai: 0.758
100 | jan: Ivaiporã; fev: 1; mar: 1; abr: 1; mai: 1
200 | jan: Imperatriz; fev: 1; mar: 1; abr: 1; mai: 1
[9 empty] | MDI | PLANEL
1 | Sudeste | 0.87532 | 0.87512 | 0.86756 | 0.85121 |  |  | 1 | SUDESTE | Sudeste | 1
2 | Sul | 0.85761 | 0.85825 | 0.85194 | 0.85387 |  |  | 2 | SUL | Sul | 2
3 | Nordeste | 0.85955 | 0.86465 | 0.85991 | 0.85398 |  |  | 3 | NORDESTE | Nordeste | 3
4 | Norte | 0.75024 | 0.73031 | 0.47036 | 0.4072 |  |  | 4 | NORTE | Norte | 4
5 | Itaipu | 0.79022 | 0.83821 | 0.83597 | 0.79758 |  |  | 5 | ITAIPU | Itaipu | 5
6 | Madeira | 0.90883 | 0.82609 | 0.37787 | 0.51934 |  |  | 6 | AC RO | Madeira | 6
7 | Manaus | 0.88089 | 0.89086 | 0.89523 | 0.89285 |  |  | 7 | MAN AP BV | Manaus | 7
9 | jan: Tapajós; fev: 0.88791; mar: 0.87596; abr: 0.74667; mai: 0.82958; ago: 8; set: B.MONTE
10 | Teles Pires | 0.88791 | 0.87596 | 0.74667 | 0.82958 |  |  | 9 | T. PIRES | Teles Pires | 10
100 | jan: Ivaiporã; fev: 1; mar: 1; abr: 1; mai: 1; ago: 10; set: PARANA
200 | Imperatriz | 1 | 1 | 1 | 1 |  |  | 11 | TAPAJOS | Tapajós | 9
[8 empty] | 12 | IVAIPORA (100) | Ivaiporã | 100
[8 empty] | 13 | IMPERATRIZ (200) | Imperatriz | 200
[8 empty] | 14 | XINGU (300)