## MNBA- Fach_Cup_Ter_Cla
PLANILHA ORÇAMENTÁRIA
| OBRA: | RESTAURAÇÃO E REVISÃO DAS FACHADAS, CÚPULAS, TERRAÇOS E CLARABÓIAS, E EXECUÇÃO DE SISTEMA DE SEGURANÇA CONTRA INCÊNDIO, PÂNICO E PROTEÇÃO DO MUSEU NACIONAL DE BELAS ARTES |  |  |  | DATA: |  | 2019-09-01
| LOCAL: | AV. RIO BRANCO, 199. CENTRO - RIO DE JANEIRO - RJ |  |  |  | REVISÃO: |  | R07
EMPRESA
| ITEM | DESCRIÇÃO | UNID | QTDE | P. UNIT. | P. TOTAL |  | FONTE | CÓDIGO
| 01 | SERVIÇOS PRELIMINARES |  |  |  | 0
| 01.01 | CANTEIRO DE OBRAS |  |  |  | 0
| 01.01.100 | CONSTRUÇÕES PROVISÓRIAS |  |  |  | 0
| 01.01.101 | Fornecimento e instalação de conteiner escritório, almoxarifado | un.mês | 144 |  | 0
| 01.01.102 | Implantação de carpintaria | m² | 60 |  | 0
| 01.01.103 | Implantação de refeitório | m² | 50 |  | 0
| 01.01.104 | Implantação de vestiário e sanitários | un | 2 |  | 0
| 01.01.105 | Implantação de ambulatório | m² | 6 |  | 0
| 01.01.106 | Transporte de container (ida e volta) | unxkm | 300 |  | 0
| 01.01.200 | LIGAÇÕES PROVISÓRIAS |  |  |  | 0
| 01.01.200.01 | Instalações provisórias de água / esgoto | un | 1 |  | 0
| 01.01.200.02 | Instalações provisórias de energia | un | 1 |  | 0
| 01.01.200.03 | Instalações provisórias de telefone e internet (ponto) | un | 1 |  | 0
| 01.01.200.04 | Mobilização e desmobilização de obra | un | 2 |  | 0
| 01.01.200.05 | Licença de Obras | m² | 16475.236 |  | 0
| 01.01.300 | PROTEÇÃO E SINALIZAÇÃO |  |  |  | 0
| 01.01.301 | Tapume em telha galvanizada pintada | m² | 775 |  | 0
| 01.01.302 | Placa de obra (3,60 X 2,20M) | pç | 1 |  | 0
| 01.01.303 | Limpeza periódica da obra (2 serventes para atender ao contrato de 24 meses de obra, para limpeza e movimentação de materiais, equipamentos e bens patrimoniais.) | mês | 48 |  | 0
| 01.01.304 | Remoção de tapume/chapas metálicas e de madeira, de forma manual, sem reaproveitamento. AF_12/2017 | m² | 775 |  | 0
| 01.01.305 | Locação de Elevador de Carga com operador | undxmês | 34 |  | 0
| 01.01.306 | Transporte de elevador (mobil e desmobil) | unxkm | 280 |  | 0
| 01.01.307 | Carga e descarga do elevador de obra | und | 2 |  | 0
| 01.01.308 | Montagem e desmontagem do elevador de obra | und | 2 |  | 0
| 01.01.309 | Confecção de bases em concreto para elevador de obra | und | 2 |  | 0
| 01.01.310 | Locação de Guindaste transporte vertical eventual | h | 40 |  | 0
| 01.01.311 | Locação de caçamba para retirada de entulho com manifesto | und | 200 |  | 0
| 01.01.312 | Duto para descida de entulho com h=25 m | m | 75 |  | 0
| 01.01.313 | Concertina dupla em aço galvanizado | m | 310 |  | 0
| 01.01.314 | Tapume em compensado para proteção das obras de artes | m² | 468.92 |  | 0
| 01.01.315 | TNT cor branca para proteção das obras de artes | m² | 937.84 |  | 0
| 01.01.316 | Manuseio de obras de arte | und | 2 |  | 0
| 01.01.400 | PROTEÇÃO CONTRA INCÊNDIO |  |  |  | 0
| 01.01.400.01 | Equipamento contra incêndio tipo extintores portáteis, localizados convenientemente no canteiro | un | 30 |  | 0
| 01.01.500 | ANDAIMES E PROTEÇÕES |  |  |  | 0
|  | Cobertura |  |  |  | 0
| 01.01.500.01 | Aluguel de andaime fachadeiro | m²/mês | 27563.8608 |  | 0
| 01.01.500.02 | Aluguel de escada de acesso - andaime | m/mês | 3360 |  | 0
| 01.01.500.03 | Transporte de andaime | m².km | 88353.888 |  | 0
| 01.01.500.04 | Plataforma de madeira apoiada sobre suporte, compreendendo montagem e desmontagem, já considerando o reaproveitamento 20x da madeira | m² | 1824.72 |  | 0
| 01.01.500.05 | Montagem e Desmontagem de andaime | m² | 2208.8472 |  | 0
| 01.01.500.06 | Aluguel de andaime tipo torre | m.mês | 450 |  | 0
| 01.01.500.07 | Bandeja apara-lixo - proteção transeuntes | m | 152.06 |  | 0
| 01.01.500.08 | Tela de proteção para andaimes | m² | 1968.8472 |  | 0
|  | FACHADA RUA HEITOR DE MELO |  |  |  | 0
| 01.01.500.09 | Aluguel de andaime metálico fachadeiro | m²/mês | 11200 |  | 0
| 01.01.500.10 | Aluguel de escada de acesso - andaime | m/mês | 800 |  | 0
| 01.01.500.11 | Transporte de andaime | m².km | 56000 |  | 0
| 01.01.500.12 | Plataforma de madeira apoiada sobre suporte, compreendendo montagem e desmontagem, já considerando o reaproveitamento 20x da madeira | m² | 840 |  | 0
| 01.01.500.13 | Montagem e Desmontagem de andaime | m² | 1400 |  | 0
| 01.01.500.15 | Bandeja apara-lixo - proteção transeuntes | m | 70 |  | 0
| 01.01.500.16 | Tela de proteção para andaimes sem impressões | m² | 1400 |  | 0
| 01.01.500.17 | Proteção dos elementos artísticos com faceamento e espuma ou isopor | m² | 47.9 |  | 0
| 01.01.500.18 | Proteção de esquadrias e soleiras com compensado naval e plastico | m² | 212.1149 |  | 0
| 01.01.500.19 | Proteção dos gnaisses com plástico, argamassa fraca ou massa de modelar | m² | 168.618 |  | 0
| 01.01.500.20 | Proteção dos pisos das varandas através de película de polietileno grosso e compensado naval 4 mm | m² | 15.365 |  | 0
| 01.01.500.21 | Escoramento dos parapeitos das balaustradas com instabilidade estrutural | m² | 14.175 |  | 0
|  | FACHADA RUA MÉXICO |  |  |  | 0
| 01.01.500.22 | Aluguel de andaime metálico fachadeiro | m²/mês | 11840 |  | 0
| 01.01.500.23 | Transporte de andaime | m².km | 59200 |  | 0
| 01.01.500.24 | Plataforma de madeira apoiada sobre suporte, compreendendo montagem e desmontagem, já considerando o reaproveitamento 20x da madeira | m² | 888 |  | 0
| 01.01.500.25 | Montagem e Desmontagem de andaime | m² | 1480 |  | 0
| 01.01.500.27 | Bandeja apara-lixo - proteção transeuntes | m | 74 |  | 0
| 01.01.500.28 | Tela de proteção para andaimes sem impressões | m² | 1480 |  | 0
| 01.01.500.29 | Proteção dos elementos artísticos com faceamento e espuma ou isopor | m² | 167.92 |  | 0
| 01.01.500.30 | Proteção de esquadrias e soleiras com compensado naval e plastico | m² | 211.0068 |  | 0
| 01.01.500.31 | Proteção dos gnaisses com plástico, argamassa fraca ou massa de modelar | m² | 139.6044 |  | 0
| 01.01.500.32 | Escoramento dos parapeitos das balaustradas com instabilidade estrutural | m² | 0.7006 |  | 0
|  | FACHADA RUA ARAÚJO PORTO ALEGRE |  |  |  | 0
| 01.01.500.33 | Aluguel de andaime metálico fachadeiro | m²/mês | 11200 |  | 0
| 01.01.500.34 | Transporte de andaime | m².km | 56000 |  | 0
| 01.01.500.35 | Plataforma de madeira apoiada sobre suporte, compreendendo montagem e desmontagem, já considerando o reaproveitamento 20x da madeira | m² | 840 |  | 0
| 01.01.500.36 | Montagem e Desmontagem de andaime | m² | 1400 |  | 0
| 01.01.500.38 | Bandeja apara-lixo - proteção transeuntes | m | 60 |  | 0
| 01.01.500.39 | Tela de proteção para andaimes sem impressões | m² | 1400 |  | 0
| 01.01.500.40 | Proteção dos elementos artísticos com faceamento e espuma ou isopor | m² | 55.55 |  | 0
| 01.01.500.41 | Proteção de esquadrias e soleiras com compensado naval e plastico | m² | 212.1149 |  | 0
| 01.01.500.42 | Proteção dos gnaisses com plástico, argamassa fraca ou massa de modelar | m² | 168.5238 |  | 0
| 01.01.500.43 | Proteção dos pisos das varandas através de película de polietileno grosso e compensado naval 4 mm | m² | 5.529 |  | 0
| 01.01.500.44.0 | Aluguel de escada de acesso - andaime | m/mês | 800 |  | 0
|  | FACHADA AV. RIO BRANCO |  |  |  | 0
| 01.01.500.44 | Aluguel de andaime metálico fachadeiro | m²/mês | 21816 |  | 0
| 01.01.500.45 | Transporte de andaime | m².km | 109080 |  | 0
| 01.01.500.46 | Plataforma de madeira apoiada sobre suporte, compreendendo montagem e desmontagem, já considerando o reaproveitamento 20x da madeira | m² | 1212 |  | 0
| 01.01.500.47 | Montagem e Desmontagem de andaime | m² | 2727 |  | 0
| 01.01.500.49 | Bandeja apara-lixo - proteção transeuntes | m | 101 |  | 0
| 01.01.500.50 | Tela de proteção para andaimes com impressões | m² | 2727 |  | 0
| 01.01.500.51 | Proteção dos elementos artísticos com faceamento e espuma ou isopor | m² | 212.54 |  | 0
| 01.01.500.52 | Proteção de esquadrias e soleiras com compensado naval e plastico | m² | 719.7163 |  | 0
| 01.01.500.53 | Proteção dos gnaisses com plástico, argamassa fraca ou massa de modelar | m² | 291.863 |  | 0
| 01.01.500.54 | Proteção dos pisos das varandas através de película de polietileno grosso e compensado naval 4 mm | m² | 231.22 |  | 0
| 01.01.500.55 | Escoramento dos parapeitos das balaustradas com instabilidade estrutural | m² | 9.7695 |  | 0
|  | FACHADAS PÁTIO INTERNO |  |  |  | 0
| 01.01.500.56 | Aluguel de andaime metálico fachadeiro | m²/mês | 13728 |  | 0
| 01.01.500.57 | Transporte de andaime | m².km | 68640 |  | 0
| 01.01.500.58 | Plataforma de madeira apoiada sobre suporte, compreendendo montagem e desmontagem, já considerando o reaproveitamento 20x da madeira | m² | 936 |  | 0
| 01.01.500.59 | Montagem e Desmontagem de andaime | m² | 1716 |  | 0
| 01.01.500.60 | Aluguel de andaime tipo torre | m.mês | 97.86 |  | 0
| 01.01.500.61 | Bandeja apara-lixo - proteção transeuntes | m | 78 |  | 0
| 01.01.500.62 | Tela de proteção para andaimes sem impressões | m² | 1716 |  | 0
| 01.01.500.63 | Proteção de esquadrias e soleiras com compensado naval e plastico | m² | 178.8222 |  | 0
| 01.01.500.64 | Proteção dos pisos das varandas através de película de polietileno grosso e compensado naval 4 mm | m² | 92.92 |  | 0
| 01.01.500.65 | Proteção do painel de azulejos do Pátio Interno | m² | 114.3 |  | 0
| 01.01.500.66 | Proteção das argamassas do térreo e 2º pavimento do corpo cilíndrico da escada da elevação oeste do Pátio Interno | m² | 128.4753 |  | 0
| 01.01.500.67 | Aluguel de escada de acesso - andaime | m/mês | 800 |  | 0
| 01.01.600 | SERVIÇOS TÉCNICOS |  |  |  | 0
| 01.01.600.01 | Acompanhamento fotográfico da obra - fotógrafo amador | mês | 24 |  | 0
| 01.01.600.02 | Relatório mensal de acompanhamento da obra | mês | 24 |  | 0
| 01.01.600.03 | Relatório final de acompanhamento de obra - ilustrado com as fotos da obra e devidamente encadernado | un | 1 |  | 0
| 01.01.600.04 | PCMAT (NR18) | un | 1 |  | 0
| 01.01.600.05 | PCMSO (NR7 - ANUAL) | un | 2 |  | 0
| 01.01.600.06 | PPRA (NR9 - ANUAL) | un | 2 |  | 0
| 01.01.600.07 | Manual de conservação preventiva | un | 1 |  | 0
| 01.02 | ESCORAMENTOS |  |  |  | 0
| 01.02.100 | CÚPULAS |  |  |  | 0
| 01.02.100.1 | Abertura na laje dos pontos de passagem do escoramento | un | 36 |  | 0
| 01.02.100.2 | Escoramento da estrutura metálica e do topo da cúpula | m³ | 2487.1 |  | 0
| 01.03 | DEMOLIÇÕES E RETIRADAS |  |  |  | 0
|  | TERRAÇOS |  |  |  | 0
| 01.03.100 | TORRES DE ARREFECIMENTO |  |  |  | 0
| 01.03.100.1 | Limpeza e retirada de equipamentos e instalações | m² | 13.99 |  | 0
| 01.03.100.2 | Plataforma de proteção | m² | 17.35 |  | 0
| 01.03.100.3 | Demolição de lajes e vigas | m³ | 10.3536 |  | 0
| 01.03.100.4 | Escoramento do concreto | m³ | 215.7 |  | 0
| 01.03.100.5 | Demolição de alvenaria | m³ | 18.7 |  | 0
| 01.03.100.6 | Retirada do material | m³ | 36.0486 |  | 0
| 01.03.200 | CAIXAS D´ÁGUA |  |  |  | 0
| 01.03.200.1 | Limpeza e retirada de equipamentos e instalações | m² | 4.457 |  | 0
| 01.03.200.2 | Paramento vertical | m² | 184.0944 |  | 0
| 01.03.200.3 | Escoramento com caibros | m³ | 31.8295 |  | 0
| 01.03.200.4 | Demolição de concreto armado - lajes, vigas e paredes | m³ | 31.8295 |  | 0
| 01.03.200.5 | Retirada do material | m³ | 33.6123 |  | 0
| 01.03.300 | CASA DE MÁQUINAS DOS ELEVADORES |  |  |  | 0
| 01.03.302 | SUL
| 01.03.302.1 | Limpeza e retirada de equipamentos e instalações | m² | 2.81 |  | 0
| 01.03.302.2 | Escoramento com caibros | m³ | 0.64274 |  | 0
| 01.03.302.3 | Demolição de concreto armado - lajes, vigas e paredes | m³ | 0.64274 |  | 0
| 01.03.302.4 | Demolição de alvenaria | m³ | 1.26 |  | 0
| 01.03.302.5 | Retirada do material | m³ | 3.0267 |  | 0
| 01.03.400 | CANIL DESATIVADO |  |  |  | 0
| 01.03.400.1 | Retirada de portas e grades | m² | 6.4166 |  | 0
| 01.03.500 | LAJES TÉCNICAS |  |  |  | 0
| 01.03.500.1 | Limpeza e retirada de equipamentos e instalações | m² | 22.65 |  | 0
| 01.03.500.2 | Plataforma de proteção | m² | 95.04 |  | 0
| 01.03.500.3 | Demolição de lajes e vigas | m³ | 21.8478 |  | 0
| 01.03.500.4 | Escoramento do concreto | m³ | 373.7364 |  | 0
| 01.03.500.5 | Demolição de alvenaria | m³ | 3.2028 |  | 0
| 01.03.500.6 | Retirada do material | m³ | 36.3756 |  | 0
| 01.03.501 | BANHEIROS E COPA |  |  |  | 0
| 01.03.501.1 | Limpeza e retirada de equipamentos e instalações | m² | 8.07 |  | 0
| 01.03.501.2 | Escoramento com caibros | m² | 21.3003 |  | 0
| 01.03.501.3 | Demolição de concreto armado - laje de cobertura | m³ | 21.3003 |  | 0
| 01.03.501.4 | Demolição de alvenaria | m³ | 2.6724 |  | 0
| 01.03.501.5 | Retirada do material | m³ | 29.9896 |  | 0
| 01.03.600 | TERRAÇOS - NORTE E SUL |  |  |  | 0
| 01.03.600.1 | Demolição de piso cimentado | m² | 332.281 |  | 0
| 01.03.600.2 | Demolição de revestimento de paredes e pisos | m² | 21.5105 |  | 0
| 01.03.600.3 | Retirada de impermeabilização existente | m² | 332.281 |  | 0
| 01.03.600.4 | Retirada de tubulações | m | 64.05 |  | 0
| 01.03.600.5 | Retirada do material | m³ | 146.1578 |  | 0
| 01.03.600.6 | Demolição de forro com malha deployeê | m² | 332.281 |  | 0
| 01.03.700 | CALHAS |  |  |  | 0
| 01.03.700.1 | Demolição de revestimento das calhas | m² | 388 |  | 0
| 01.03.800 | CLARABÓIAS |  |  |  | 0
CLARABOIA SOBRE GALERIA DO SECULO XIX TRECHO SUL
| 01.03.800.1 | Demolição de rufos argamassados | m² | 63.76 |  | 0
CLARABOIA SOBRE GALERIA DO SECULO XIX TRECHO CENTRAL
| 01.03.800.2 | Demolição de rufos argamassados | m² | 68.768 |  | 0
CLARABOIA SOBRE GALERIA DO SECULO XIX TRECHO NORTE
| 01.03.800.3 | Demolição de rufos argamassados | m² | 63.76 |  | 0
| 01.03.900 | CÚPULAS |  |  |  | 0
| 01.03.901 | CENTRAL |  |  |  | 0
| 01.03.901.1 | Demolição de ornamentos - calabre | m | 15.36 |  | 0
| 01.03.901.2 | Demolição de ornamentos - óvalo | m | 6.32 |  | 0
| 01.03.901.3 | Demolição de ornamentos - folha de acanto | un. | 8 |  | 0
| 01.03.901.4 | Demolição de ornamentos - frisos tipo 1 | m | 6.32 |  | 0
| 01.03.901.5 | Demolição de ornamentos - frisos tipo 2 | m | 11.84 |  | 0
| 01.03.901.6 | Demolição de argamassa das faces - internas e externas | m² | 1823.456 |  | 0
| 01.03.901.7 | Demolição da estrutura de concreto armado | m³ | 1.98 |  | 0
| 01.03.901.8 | Retirada da estrutura remanescente do telhado original e do antigo sistema de águas pluviais | m² | 137.825 |  | 0
| 01.03.901.10 | Demolição das estruturas das janelas | m³ | 2.9202 |  | 0
| 01.03.901.11 | Demolição das paredes em alvenaria | m³ | 32.065 |  | 0
| 01.03.901.12 | Demolição da laje intermediária | m³ | 18.291 |  | 0
| 01.03.901.13 | Demolição de piso em ladrilho hidráulico | m² | 261.3 |  | 0
| 01.03.901.14 | Retirada de tubulações | m | 45.6 |  | 0
| 01.03.901.15 | Retirada do material | m³ | 202.8007 |  | 0
| 01.03.902 | NORTE |  |  |  | 0
| 01.03.902.1 | Demolição de ornamentos - calabre horizontal | m | 5.92 |  | 0
| 01.03.902.2 | Demolição de ornamentos - óvalo | m | 4.7 |  | 0
| 01.03.902.3 | Demolição de ornamentos - folha de acanto | un. | 8 |  | 0
| 01.03.902.4 | Demolição de ornamentos - frisos tipo 1 | m | 4.56 |  | 0
| 01.03.902.5 | Demolição de ornamentos - frisos tipo 2 | m | 4.16 |  | 0
| 01.03.902.6 | Demolição de argamassa das faces - internas e externas | m² | 498.9328 |  | 0
| 01.03.902.7 | Escoramento da estrutura metálica e do topo da cúpula | m³ | 730.8 |  | 0
| 01.03.902.8 | Retirada do material | m³ | 30.4146 |  | 0
| 01.03.903 | SUL |  |  |  | 0
| 01.03.903.1 | Demolição de ornamentos - calabre horizontal | m | 5.92 |  | 0
| 01.03.903.2 | Demolição de ornamentos - óvalo | m | 4.7 |  | 0
| 01.03.903.3 | Demolição de ornamentos - folha de acanto | un. | 8 |  | 0
| 01.03.903.4 | Demolição de ornamentos - frisos tipo 1 | m | 4.56 |  | 0
| 01.03.903.5 | Demolição de ornamentos - frisos tipo 2 | m | 4.16 |  | 0
| 01.03.903.6 | Demolição de argamassa das faces - internas e externas | m² | 469.0528 |  | 0
| 01.03.903.7 | Escoramento da estrutura metálica e do topo da cúpula | m³ | 730.8 |  | 0
| 01.03.903.8 | Retirada do material | m³ | 28.9206 |  | 0
| 01.03.1000 | REMOÇÕES DE REVESTIMENTO |  |  |  | 0
| 01.03.1001 | FACHADA RUA HEITOR DE MELO |  |  |  | 0
| 01.03.1001.1 | Remoção manual de rejuntamento inadequado e/ou comprometido das argamassas, balaustradas e platibandas | m | 17.01 |  | 0
| 01.03.1001.2 | Remoção cuidadosa da argamassa da parte horizontal superior das cornijas e entablamentos | m² | 85.8 |  | 0
| 01.03.1001.3 | Remoção cuidadosa da argamassa sobre o parapeito do guarda-corpo das balaustradas e platibandas | m² | 25.515 |  | 0
| 01.03.1001.4 | Remoção cuidadosa dos balaústres das fachadas em processo de ruína | un | 45 |  | 0
| 01.03.1002 | FACHADA RUA MÉXICO |  |  |  | 0
| 01.03.1002.1 | Remoção manual de rejuntamento inadequado e/ou comprometido das argamassas, balaustradas e platibandas | m | 74 |  | 0
| 01.03.1002.2 | Remoção cuidadosa da argamassa da parte horizontal superior das cornijas e entablamentos | m² | 111 |  | 0
| 01.03.1002.3 | Remoção cuidadosa da argamassa sobre o parapeito do guarda-corpo das balaustradas e platibandas | m² | 25.9 |  | 0
| 01.03.1003 | FACHADA RUA ARAÚJO PORTO ALEGRE |  |  |  | 0
| 01.03.1003.1 | Remoção manual de rejuntamento inadequado e/ou comprometido das argamassas, balaustradas e platibandas | m | 7 |  | 0
| 01.03.1003.2 | Remoção cuidadosa da argamassa da parte horizontal superior das cornijas e entablamentos das fachadas | m² | 105 |  | 0
| 01.03.1003.3 | Remoção cuidadosa da argamassa sobre o parapeito do guarda-corpo das balaustradas e platibandas | m² | 31.5 |  | 0
| 01.03.1004 | FACHADA AV. RIO BRANCO |  |  |  | 0
| 01.03.1004.1 | Remoção manual de rejuntamento inadequado e/ou comprometido das argamassas, balaustradas e platibandas | m | 50.5 |  | 0
| 01.03.1004.2 | Remoção cuidadosa da argamassa da parte horizontal superior das cornijas e entablamentos das fachadas | m² | 151.5 |  | 0
| 01.03.1004.3 | Remoção cuidadosa da argamassa sobre o parapeito do guarda-corpo das balaustradas e platibandas | m² | 35.35 |  | 0
| 01.03.1004.4 | Remoção cuidadosa dos balaústres das fachadas em processo de ruína | un | 16 |  | 0
| 01.03.1005 | FACHADAS PÁTIO INTERNO |  |  |  | 0
| 01.03.1005.1 | Demolição das argamassas de revestimento de todo o 4º pavimento | m² | 538.9692 |  | 0
| 01.03.1100 | REMOÇÕES DE INSTALAÇÕES HIDRÁULICAS E ELÉTRICAS |  |  |  | 0
| 01.03.1101 | FACHADA RUA HEITOR DE MELO |  |  |  | 0
| 01.03.1101.1 | Remoção das instalações Elétricas | m | 174.57 |  | 0
| 01.03.1101.2 | Remoção e recolocação de condensadoras das varandas | un | 3 |  | 0
| 01.03.1102 | FACHADA RUA MÉXICO |  |  |  | 0
| 01.03.1102.1 | Remoção das instalações Elétricas | m² | 11.4 |  | 0
| 01.03.1103 | FACHADA RUA ARAÚJO PORTO ALEGRE |  |  |  | 0
| 01.03.1103.1 | Remoção das instalações Elétricas | m² | 179.96 |  | 0
| 01.03.1103.2 | Remoção e recolocação de condensadoras das varandas | un | 8 |  | 0
| 01.03.1104 | FACHADA AV. RIO BRANCO |  |  |  | 0
| 01.03.1104.1 | Remoção das instalações Elétricas | m | 64.26 |  | 0
| 01.03.1104.2 | Remoção e recolocação de condensadoras das varandas | un | 8 |  | 0
| 01.03.1105 | FACHADAS PÁTIO INTERNO |  |  |  | 0
| 01.03.1105.1 | Remoção das instalações Elétricas | m | 173.96 |  | 0
| 01.03.1105.2 | Remoção e recolocação de condensadoras das varandas | un | 12 |  | 0
| 01.03.1105.3 | Remoção das instalações de Águas Pluviais | m | 40 |  | 0
| 02 | ESTRUTURA |  |  |  | 0
| 02.01 | ESTRUTURA EM CONCRETO |  |  |  | 0
| 02.01.100 | CONCRETO ARMADO |  |  |  | 0
|  | TERRAÇOS |  |  |  | 0
| 02.01.101 | TERRAÇO NORTE
| 02.01.101.1 | Forma em chapa de madeira compensada resinada 15mm | m² | 96.1649 |  | 0
| 02.01.101.2 | Vergalhão CA-50 6,3mm | kg | 116 |  | 0
| 02.01.101.3 | Vergalhão CA-50 8,0mm | kg | 680 |  | 0
| 02.01.101.4 | Vergalhão CA-50 10,0mm | kg | 96 |  | 0
| 02.01.101.5 | Vergalhão CA-50 12,5mm | kg | 83 |  | 0
| 02.01.101.6 | Concreto usinado 35MPa, inclusive aplicação e adensamento | m³ | 12.6459 |  | 0
| 02.01.101.7 | Escoramento metálico | m³ | 281.701 |  | 0
| 02.01.102 | TERRAÇO SUL
| 02.01.102.1 | Forma em chapa de madeira compensada resinada 15mm | m² | 61.65 |  | 0
| 02.01.102.2 | Vergalhão CA-50 6,3mm | kg | 164 |  | 0
| 02.01.102.3 | Vergalhão CA-50 8,0mm | kg | 687 |  | 0
| 02.01.102.4 | Vergalhão CA-50 10,0mm | kg | 137 |  | 0
| 02.01.102.5 | Vergalhão CA-50 12,5mm | kg | 83 |  | 0
| 02.01.102.6 | Tela Q-196 | kg | 22.68 |  | 0
| 02.01.102.7 | Concreto usinado 35MPa, inclusive aplicação e adensamento | m³ | 12.8699 |  | 0
| 02.01.102.8 | Escoramento metálico | m³ | 325.0385 |  | 0
|  | CÚPULAS |  |  |  | 0
| 02.01.103 | CENTRAL
| 02.01.103.1 | Forma em chapa de madeira resinada 15mm | m² | 1823.456 |  | 0
| 02.01.103.2 | Vergalhão CA-25 5,0mm | kg | 160 |  | 0
| 02.01.103.3 | Vergalhão CA-50 8,0mm | kg | 196 |  | 0
| 02.01.103.4 | Vergalhão CA-50 10,0mm | kg | 194 |  | 0
| 02.01.103.5 | Vergalhão CA-50 12,5mm | kg | 72 |  | 0
| 02.01.103.6 | Vergalhão CA-50 16,0mm | kg | 1136 |  | 0
| 02.01.103.7 | Armadura em tela soldada Q-283 | kg | 3570 |  | 0
| 02.01.103.8 | Concreto usinado 35MPa, inclusive aplicação e adensamento | m³ | 63.821 |  | 0
| 02.01.103.9 | Escoramento metálico | m³ | 111.74 |  | 0
| 02.01.103.10 | Proteção do frontão na face oeste | m² | 56.17 |  | 0
| 02.01.103.11 | Execução de cobertura provisória | m² | 65 |  | 0
| 02.01.104 | NORTE
| 02.01.104.1 | Forma em chapa de madeira resinada 15mm | m² | 498.9328 |  | 0
| 02.01.104.2 | Vergalhão CA-25 5,0mm | kg | 18 |  | 0
| 02.01.104.3 | Vergalhão CA-50 6,3mm | kg | 92 |  | 0
| 02.01.104.4 | Vergalhão CA-50 8,0mm | kg | 110 |  | 0
| 02.01.104.5 | Armadura em tela soldada Q-113 | kg | 520 |  | 0
| 02.01.104.6 | Concreto usinado 35MPa, inclusive aplicação e adensamento | m³ | 17.4626 |  | 0
| 02.01.104.7 | Execução de cobertura provisória | m² | 21.48 |  | 0
| 02.01.105 | SUL
| 02.01.105.1 | Forma em chapa de madeira resinada 15mm | m² | 469.0528 |  | 0
| 02.01.105.2 | Vergalhão CA-25 5,0mm | kg | 18 |  | 0
| 02.01.105.3 | Vergalhão CA-50 6,3mm | kg | 92 |  | 0
| 02.01.105.4 | Vergalhão CA-50 8,0mm | kg | 110 |  | 0
| 02.01.105.5 | Armadura em tela soldada Q-113 | kg | 520 |  | 0
| 02.01.105.6 | Concreto usinado 35MPa, inclusive aplicação e adensamento | m³ | 16.4168 |  | 0
| 02.01.105.7 | Execução de cobertura provisória | m² | 21.48 |  | 0
| 02.02 | ESTRUTURA METÁLICA |  |  |  | 0
| 02.02.100 | PERFIS LAMINADOS |  |  |  | 0
| 02.02.101 | PERFIS EXISTENTES |  |  |  | 0
|  | TERRAÇOS |  |  |  | 0
TERRAÇO NORTE
| 02.02.101.01A | Limpeza e recuperação da estrutura | m² | 168.9765 |  | 0
TERRAÇO SUL
| 02.02.101.01B | Limpeza e recuperação da estrutura | m² | 157.3905 |  | 0
|  | CLARABÓIAS |  |  |  | 0
CLARABOIA SOBRE GALERIA DO SECULO XIX TRECHO SUL
| 02.02.101.01C | Limpeza e recuperação da estrutura | m² | 244.679 |  | 0
CLARABOIA SOBRE GALERIA DO SECULO XIX TRECHO CENTRAL
| 02.02.101.01D | Limpeza e recuperação da estrutura | m² | 263.8972 |  | 0
CLARABOIA SOBRE GALERIA DO SECULO XIX TRECHO NORTE
| 02.02.101.01E | Limpeza e recuperação da estrutura | m² | 244.679 |  | 0
CLARABOIA SOBRE GALERIA DE MOLDAGEM I
| 02.02.101.01F | Limpeza e recuperação da estrutura | m² | 194.064 |  | 0
CLARABOIA SOBRE GALERIA DE MOLDAGEM II
| 02.02.101.01G | Limpeza e recuperação da estrutura | m² | 194.064 |  | 0
|  | CÚPULAS |  |  |  | 0
CUPULA CENTRAL
| 02.02.101.01 | Limpeza e recuperação da estrutura | m² | 911.728 |  | 0
| 02.02.101.02 | Colocação de pastilhas de proteção anódica | un | 1410 |  | 0
| 02.02.101.03 | Armadura CA-25 5,00mm | kg | 160 |  | 0
| 02.02.101.04 | Perfis metálicos para recuperação, reforço e chapas para reforço | kg | 6610 |  | 0
CUPULA NORTE
| 02.02.101.05 | Limpeza e recuperação da estrutura | m² | 249.4664 |  | 0
| 02.02.101.06 | Colocação de pastilhas de proteção anódica | un | 394 |  | 0
| 02.02.101.07 | Armadura CA-25 5,00mm | kg | 110 |  | 0
| 02.02.101.08 | Perfis metálicos para recuperação, reforço e chapas para reforço | kg | 1150 |  | 0
CUPULA SUL
| 02.02.101.09 | Limpeza e recuperação da estrutura | m² | 234.5264 |  | 0
| 02.02.101.10 | Colocação de pastilhas de proteção anódica | un | 409 |  | 0
| 02.02.101.11 | Armadura CA-60 5,00mm | kg | 18 |  | 0
| 02.02.101.12 | Perfis metálicos para recuperação, reforço e chapas para reforço | kg | 1150 |  | 0
| 02.02.102 | PERFIS NOVOS |  |  |  | 0
|  | TERRAÇOS |  |  |  | 0
TERRAÇO NORTE
| 02.02.102.01 | Escoramento metálico | m³ | 642.1107 |  | 0
| 02.02.102.02 | Estrutura metálica nova | kg | 3729 |  | 0
| 02.02.102.10 | Execução de forro em gesso com sanca modelo existente (4º Pavto) | m² | 169.081 |  | 0
TERRAÇO SUL
| 02.02.102.03 | Escoramento metálico | m³ | 598.0839 |  | 0
| 02.02.102.04 | Estrutura metálica nova | kg | 3808 |  | 0
| 02.02.102.11 | Execução de forro em gesso com sanca modelo existente (4º Pavto) | m² | 157.3905 |  | 0
|  | CLARABÓIAS |  |  |  | 0
CLARABOIA SOBRE GALERIA DE MOLDAGEM I
| 02.02.102.05 | Estrutura metálica nova | m² | 1553 |  | 0
CLARABOIA SOBRE GALERIA DE MOLDAGEM II
| 02.02.102.06 | Estrutura metálica nova | m² | 1553 |  | 0
|  | CÚPULAS |  |  |  | 0
CUPULA CENTRAL
| 02.02.102.07 | Estrutura metálica nova | kg | 5226 |  | 0
CUPULA NORTE
| 02.02.102.08 | Perfis metálicos | kg | 800 |  | 0
CUPULA SUL
| 02.02.102.09 | Perfis metálicos | kg | 800 |  | 0
| 03 | ARQUITETURA |  |  |  | 0
| 03.01 | VEDAÇÕES |  |  |  | 0
| 03.01.100 | ALVENARIAS EXISTENTES |  |  |  | 0
|  | CLARABÓIAS |  |  |  | 0
| 03.01.100.01 | Consolidação alvenaria de vedação em tijolos furado de barro | m² | 196.288 |  | 0
|  | FACHADA RUA HEITOR DE MELO |  |  |  | 0
| 03.01.100.02 | Exame a percussão com martelo de borracha nas alvenarias e argamassas | m² | 1106.6851 |  | 0
|  | FACHADA RUA MÉXICO |  |  |  | 0
| 03.01.100.03 | Exame a percussão com martelo de borracha nas alvenarias e argamassas | m² | 1133.5732 |  | 0
|  | FACHADA RUA ARAÚJO PORTO ALEGRE |  |  |  | 0
| 03.01.100.04 | Exame a percussão com martelo de borracha nas alvenarias e argamassas | m² | 1106.6851 |  | 0
|  | FACHADA AV. RIO BRANCO |  |  |  | 0
| 03.01.100.05 | Exame a percussão com martelo de borracha nas alvenarias e argamassas | m² | 1863.8637 |  | 0
|  | FACHADAS PÁTIO INTERNO |  |  |  | 0
| 03.01.100.06 | Exame a percussão com martelo de borracha nas alvenarias e argamassas | m² | 1399.1178 |  | 0
| 03.01.200 | ALVENARIAS NOVAS |  |  |  | 0
|  | TERRAÇOS |  |  |  | 0
| 03.01.200.01 | Alvenaria de vedação em tijolos cerâmicos 1 vez - 9X19X19CM - muretas | m² | 9.6105 |  | 0
| 03.01.300 | VEDAÇÕES CUPULAS |  |  |  | 0
|  | CÚPULAS |  |  |  | 0
| 03.01.301 | CÚPULA CENTRAL
| 03.01.301.01 | Aplicação de hidrofugante nas faces externas | m² | 911.728 |  | 0
| 03.01.302 | CÚPULA NORTE
| 03.01.302.01 | Aplicação de hidrofugante nas faces externas | m² | 249.4664 |  | 0
| 03.01.303 | CÚPULA SUL
| 03.01.303.01 | Aplicação de hidrofugante nas faces externas | m² | 234.5264 |  | 0
| 03.02 | ESQUADRIAS |  |  |  | 0
| 03.02.100 | ESQUADRIAS A RESTAURAR |  |  |  | 0
| 03.02.101 | ESQUADRIAS DE MADEIRA |  |  |  | 0
|  | CÚPULAS |  |  |  | 0
CÚPULA SUL
| 03.02.101.01 | Remoção cuidadosa e posterior instalação das esquadrias para restauro | m² | 1.7675 |  | 0
| 03.02.101.02 | Esquadrias novas reprodução da esquadria existente | m² | 1.7675 |  | 0
| 03.02.101.03 | Tratamento descupinizante e imunização | m² | 4.4188 |  | 0
| 03.02.101.04 | Pintura em verniz | m² | 4.4188 |  | 0
| 03.02.101.05 | Perfil de vedação para batente em elastômero termoplástico (TPE) | m | 5.52 |  | 0
|  | FACHADA AV. RIO BRANCO |  |  |  | 0
| 03.02.101.06 | Catalogação e Identificação | un | 2 |  | 0
| 03.02.101.07 | Remoção e armazenamento de esquadrias | un | 2 |  | 0
| 03.02.101.08 | Higienização de esquadria com água e esova de cerdas macias | m² | 13.6752 |  | 0
| 03.02.101.09 | Decapagem da pintura, inclusive lixamento | m² | 13.6752 |  | 0
| 03.02.101.10 | Tratamento de fissura e fratura | m | 1.3675 |  | 0
| 03.02.101.11 | Tratamento com lixa | m² | 13.6752 |  | 0
| 03.02.101.12 | Recolocação da esquadria | un | 2 |  | 0
|  | FACHADAS PÁTIO INTERNO |  |  |  | 0
| 03.02.101.13 | Catalogação e Identificação | un | 6 |  | 0
| 03.02.101.14 | Remoção e armazenamento de esquadrias | un | 6 |  | 0
| 03.02.101.15 | Higienização de esquadria com água e esova de cerdas macias | m² | 29.2244 |  | 0
| 03.02.101.16 | Decapagem da pintura, inclusive lixamento | m² | 29.2244 |  | 0
| 03.02.101.17 | Recomposição de elementos | m² | 2.9224 |  | 0
| 03.02.101.18 | Tratamento com lixa | m² | 29.2244 |  | 0
| 03.02.101.19 | Recolocação da esquadria | un | 6 |  | 0
| 03.02.101.20 | Instalação de alisar novo | m | 9.774 |  | 0
| 03.02.102 | ESQUADRIAS DE ALUMÍNIO |  |  |  | 0
|  | CÚPULAS |  |  |  | 0
CÚPULA SUL
| 03.02.102.01 | Higienização com água corrente com auxílio de escovas de nylon e detergente | m² | 10.146 |  | 0
CÚPULA NORTE
| 03.02.102.02 | Higienização com água corrente com auxílio de escovas de nylon e detergente | m² | 29.6432 |  | 0
| 03.02.103 | ESQUADRIAS DE FERRO |  |  |  | 0
|  | CÚPULAS |  |  |  | 0
CÚPULA CENTRAL
| 03.02.103.01 | Remoção química e mecânica da pintura | m² | 34.1864 |  | 0
| 03.02.103.02 | Recomposição de pequenas perdas , partes faltantes, desempeno | m² | 34.1864 |  | 0
| 03.02.103.03 | Tratamento anti-corrosivo | m² | 34.1864 |  | 0
| 03.02.103.04 | Pintura esmalte brilhante cor vermelho | m² | 34.1864 |  | 0
|  | FACHADA RUA HEITOR DE MELO |  |  |  | 0
| 03.02.103.05 | Capela de proteção em OSB | m² | 194.0394 |  | 0
| 03.02.103.06 | Catalogação e Identificação | un | 13 |  | 0
| 03.02.103.07 | Remoção e armazenamento de esquadrias | un | 9 |  | 0
| 03.02.103.08 | Remoção de massa de vidraceiro | m | 585 |  | 0
| 03.02.103.09 | Higienização de esquadria com água e esova de cerdas macias | m² | 388.0788 |  | 0
| 03.02.103.10 | Decapagem da pintura, inclusive lixamento | m² | 388.0788 |  | 0
| 03.02.103.11 | Tratamento da oxidação | m² | 38.8079 |  | 0
| 03.02.103.12 | Recomposição de elementos | m² | 19.4039 |  | 0
| 03.02.103.13 | Recolocação da esquadria | un | 9 |  | 0
| 03.02.103.14 | Remoção manual de placa de acrílico | m² | 31.12 |  | 0
|  | FACHADA RUA MÉXICO |  |  |  | 0
| 03.02.103.15 | Capela de proteção em OSB | m² | 445.3668 |  | 0
| 03.02.103.16 | Catalogação e Identificação | un | 16 |  | 0
| 03.02.103.17 | Remoção e armazenamento | un | 1 |  | 0
| 03.02.103.18 | Remoção de massa de vidraceiro | m | 720 |  | 0
| 03.02.103.19 | Higienização de esquadria com água e esova de cerdas macias | m² | 890.7336 |  | 0
| 03.02.103.20 | Decapagem da pintura, inclusive lixamento | m² | 890.7336 |  | 0
| 03.02.103.21 | Tratamento da oxidação | m² | 89.0734 |  | 0
| 03.02.103.22 | Recomposição de elementos | m² | 8.9073 |  | 0
| 03.02.103.23 | Recolocação da esquadria | un | 1 |  | 0
|  | FACHADA RUA ARAÚJO PORTO ALEGRE |  |  |  | 0
| 03.02.103.24 | Capela de proteção em OSB | m² | 188.5169 |  | 0
| 03.02.103.25 | Catalogação e Identificação | un | 13 |  | 0
| 03.02.103.26 | Remoção e armazenamento | un | 3 |  | 0
| 03.02.103.27 | Remoção de massa de vidraceiro | m | 585 |  | 0
| 03.02.103.28 | Higienização de esquadria com água e esova de cerdas macias | m² | 377.0338 |  | 0
| 03.02.103.29 | Decapagem da pintura, inclusive lixamento | m² | 377.0338 |  | 0
| 03.02.103.30 | Tratamento da oxidação | m² | 37.7034 |  | 0
| 03.02.103.31 | Recolocação da esquadria | un | 3 |  | 0
|  | FACHADA AV. RIO BRANCO |  |  |  | 0
| 03.02.103.32 | Capela de proteção em OSB | m² | 207 |  | 0
| 03.02.103.33 | Catalogação e Identificação | un | 58 |  | 0
| 03.02.103.34 | Remoção e armazenamento | un | 19 |  | 0
| 03.02.103.35 | Remoção de massa de vidraceiro | m | 2610 |  | 0
| 03.02.103.36 | Higienização de esquadria com água e esova de cerdas macias | m² | 1292.0948 |  | 0
| 03.02.103.37 | Decapagem da pintura, inclusive lixamento | m² | 1292.0948 |  | 0
| 03.02.103.38 | Tratamento da oxidação | m² | 129.2095 |  | 0
| 03.02.103.39 | Recomposição de elementos | m² | 12.9209 |  | 0
| 03.02.103.40 | Recolocação da esquadria | un | 58 |  | 0
|  | FACHADAS PÁTIO INTERNO |  |  |  | 0
| 03.02.103.41 | Capela de proteção em OSB | m² | 164.21 |  | 0
| 03.02.103.42 | Catalogação e Identificação | un | 30 |  | 0
| 03.02.103.43 | Remoção e armazenamento | un | 6 |  | 0
| 03.02.103.44 | Remoção de massa de vidraceiro | m | 1350 |  | 0
| 03.02.103.45 | Higienização de esquadria com água e esova de cerdas macias | m² | 328.42 |  | 0
| 03.02.103.46 | Decapagem da pintura, inclusive lixamento | m² | 328.42 |  | 0
| 03.02.103.47 | Tratamento da oxidação | m² | 65.684 |  | 0
| 03.02.103.48 | Recomposição de elementos | m² | 3.2842 |  | 0
| 03.02.103.49 | Recolocação da esquadria | un | 6 |  | 0
| 03.02.104 | ESQUADRIAS DE BRONZE |  |  |  | 0
|  | FACHADA RUA HEITOR DE MELO |  |  |  | 0
| 03.02.104.01 | Capela de proteção em OSB | m² | 29.898 |  | 0
| 03.02.104.02 | Catalogação e Identificação | un | 10 |  | 0
| 03.02.104.03 | Remoção e armazenamento de esquadrias | un | 3 |  | 0
| 03.02.104.04 | Higienização de esquadria com água e esova de cerdas macias | m² | 29.898 |  | 0
| 03.02.104.05 | Tratamento da oxidação | m² | 2.9898 |  | 0
| 03.02.104.06 | Recomposição de elementos | m² | 2.9898 |  | 0
| 03.02.104.07 | Desempenamento | m | 2.9898 |  | 0
| 03.02.104.08 | Tratamento com lixa | m² | 29.898 |  | 0
| 03.02.104.09 | Recolocação da esquadria | un | 10 |  | 0
| 03.02.104.10 | Instalação de tela metálica | un | 9 |  | 0
|  | FACHADA RUA MÉXICO |  |  |  | 0
| 03.02.104.11 | Capela de proteção em OSB | m² | 10.12 |  | 0
| 03.02.104.12 | Catalogação e Identificação | un | 2 |  | 0
| 03.02.104.13 | Remoção e armazenamento de esquadrias | un | 1 |  | 0
| 03.02.104.14 | Higienização de esquadria com água e esova de cerdas macias | m² | 20.24 |  | 0
| 03.02.104.15 | Tratamento de fissura e fratura | m | 2.024 |  | 0
| 03.02.104.16 | Desempenamento | m | 2.024 |  | 0
| 03.02.104.17 | Tratamento com lixa | m² | 20.24 |  | 0
| 03.02.104.18 | Recolocação da esquadria | un | 1 |  | 0
| 03.02.104.19 | Instalação de tela metálica | un | 11 |  | 0
|  | FACHADA RUA ARAÚJO PORTO ALEGRE |  |  |  | 0
| 03.02.104.20 | Capela de proteção em OSB | m² | 29.898 |  | 0
| 03.02.104.21 | Catalogação e Identificação | un | 2 |  | 0
| 03.02.104.22 | Remoção e armazenamento de esquadrias | un | 1 |  | 0
| 03.02.104.23 | Higienização de esquadria com água e esova de cerdas macias | m² | 59.796 |  | 0
| 03.02.104.24 | Tratamento da oxidação | m² | 5.9796 |  | 0
| 03.02.104.25 | Recomposição de elementos | m² | 2.9898 |  | 0
| 03.02.104.26 | Desempenamento | m | 2.9898 |  | 0
| 03.02.104.27 | Tratamento com lixa | m² | 59.796 |  | 0
| 03.02.104.28 | Recolocação da esquadria | un | 1 |  | 0
| 03.02.104.29 | Instalação de tela metálica | un | 9 |  | 0
|  | FACHADA AV. RIO BRANCO |  |  |  | 0
| 03.02.104.30 | Capela de proteção em OSB | m² | 60.5044 |  | 0
| 03.02.104.31 | Catalogação e Identificação | un | 4 |  | 0
| 03.02.104.32 | Remoção e armazenamento de esquadrias | un | 4 |  | 0
| 03.02.104.33 | Higienização de esquadria com água e esova de cerdas macias | m² | 121.0088 |  | 0
| 03.02.104.34 | Tratamento da oxidação | m² | 12.1009 |  | 0
| 03.02.104.35 | Recomposição de elementos | m² | 12.1009 |  | 0
| 03.02.104.36 | Desempenamento | m | 18.1513 |  | 0
| 03.02.104.37 | Tratamento com lixa | m² | 121.0088 |  | 0
| 03.02.104.38 | Recolocação da esquadria | un | 4 |  | 0
| 03.02.104.39 | Instalação de tela metálica | un | 22 |  | 0
| 03.02.200 | ESQUADRIAS NOVAS |  |  |  | 0
| 03.02.201 | ESQUADRIAS DE VIDRO |  |  |  | 0
|  | TERRAÇOS |  |  |  | 0
| 03.02.201.01 | Porta de vidro de abrir 1 folha com bandeira fixa | m² | 2.5 |  | 0
| 03.02.201.02 | Jogo de ferragens para porta em vidro temperado | un | 1 |  | 0
| 03.02.202 | ESQUADRIAS DE ALUMINIO |  |  |  | 0
CASA DE MÁQUINAS TERRAÇO SUL
| 03.02.202.01 | Porta de aluminio anodizado com veneziana de abrir 1 folha 210x80cm | m² | 1.68 |  | 0
| 03.02.202.02 | Painel fixo de aluminio anodizado com veneziana 210x1400cm | m² | 2.94 |  | 0
| 03.02.300 | ESQUADRIAS A REPRODUZIR |  | 3.78 |  | 0
|  | FACHADA RUA MÉXICO |  | 3.78 |  | 0
| 03.02.301 | Reprodução de gradil em bronze de acordo com modelo existente | m² | 0.7 |  | 0
| 03.02.400 | FERRAGENS |  |  |  | 0
| 03.02.401 | FERRAGENS A SUBSTITUIR |  |  |  | 0
|  | CÚPULAS |  |  |  | 0
CÚPULA NORTE
| 03.02.401.01 | Maçaneta nova | par | 2 |  | 0
| 03.02.401.02 | Dobradiça nova | un | 6 |  | 0
| 03.02.402 | FERRAGENS NOVAS |  |  |  | 0
|  | FACHADA RUA HEITOR DE MELO |  |  |  | 0
| 03.02.402.06 | Cremona | un | 1 |  | 0
|  | FACHADA RUA MÉXICO |  |  |  | 0
| 03.02.402.07 | Cremona | un | 1 |  | 0
|  | FACHADA RUA ARAÚJO PORTO ALEGRE |  |  |  | 0
| 03.02.402.08 | Cremona | un | 1 |  | 0
|  | FACHADA AV. RIO BRANCO |  |  |  | 0
| 03.02.402.09 | Cremona | un | 3 |  | 0
| 03.02.402.10 | Trinco curto | un | 2 |  | 0
|  | FACHADAS PÁTIO INTERNO |  |  |  | 0
| 03.02.402.11 | Dobradiça | un | 50 |  | 0
| 03.02.402.12 | Maçaneta | par | 6 |  | 0
| 03.02.402.13 | Instalação de alavanca basculante | un | 8 |  | 0
| 03.02.402.14 | Instalação de braço de Alavanca | un | 8 |  | 0
| 03.02.402.15 | Instalação de braço de Manivela | un | 4 |  | 0
| 03.02.402.16 | Instalação de manivela | un | 4 |  | 0
| 03.02.402.17 | Corrente | m | 25 |  | 0
| 03.02.402.18 | Trinco borboleta | un | 6 |  | 0
| 03.02.403 | A RESTAURAR |  |  |  | 0
|  | FACHADA RUA HEITOR DE MELO |  |  |  | 0
| 03.02.403.01 | Restauração de ferragens - dobradiças | un | 84 |  | 0
| 03.02.403.02 | Restauração de ferragens - cremonas | un | 14 |  | 0
| 03.02.403.03 | Restauração de ferragens - trincos | un | 13 |  | 0
|  | FACHADA RUA MÉXICO |  |  |  | 0
| 03.02.403.04 | Restauração de ferragens - dobradiças | un | 104 |  | 0
| 03.02.403.05 | Restauração de ferragens - cremonas | un | 14 |  | 0
| 03.02.403.06 | Restauração de ferragens - trincos | un | 2 |  | 0
|  | FACHADA RUA ARAÚJO PORTO ALEGRE |  |  |  | 0
| 03.02.403.07 | Restauração de ferragens - dobradiças | un | 78 |  | 0
| 03.02.403.08 | Restauração de ferragens - cremonas | un | 13 |  | 0
| 03.02.403.09 | Restauração de ferragens - trincos | un | 13 |  | 0
|  | FACHADA AV. RIO BRANCO |  |  |  | 0
| 03.02.403.10 | Restauração de ferragens - dobradiças | un | 294 |  | 0
| 03.02.403.11 | Restauração de ferragens - cremonas | un | 49 |  | 0
| 03.02.403.12 | Restauração de ferragens - trincos | un | 29 |  | 0
| 03.02.500 | PORTAS NOVAS DE ENROLAR AUTOMÁTICAS EM AÇO |  |  |  | 0
|  | FACHADA AV. RIO BRANCO |  |  |  | 0
| 03.02.501.01 | Porta de enrolar automárica | m² | 144.06 |  | 0
|  | FACHADA RUA ARAÚJO PORTO ALEGRE |  |  |  | 0
| 03.02.501.02 | Porta de enrolar automárica | m² | 189.08 |  | 0
|  | FACHADA RUA HEITOR DE MELO |  |  |  | 0
| 03.02.501.03 | Porta de enrolar automárica | m² | 154.56 |  | 0
|  | FACHADA RUA MÉXICO |  |  |  | 0
| 03.02.501.04 | Porta de enrolar automárica | m² | 188.38 |  | 0
|  | INSTALAÇÃO DAS PORTAS |  |  |  | 0
| 03.02.501.05 | Pontos de tomada 10A/250V | und | 49 |  | 0
| 03.03 | VIDROS E PLASTICOS |  |  |  | 0
| 03.03.100 | VIDROS NOVOS |  |  |  | 0
| 03.03.101 | CLARABÓIAS |  |  |  | 0
| 03.03.101.01 | Vidro laminado duplo 8mm - SKN 154 + PVB opaco + Float incolor | m² | 228.34 |  | 0
| 03.03.101.02 | Vidro temperado laminado 20mm incolor | m² | 32.501 |  | 0
| 03.03.101.03 | Vidro aramado 7mm | m² | 68.45 |  | 0
| 03.03.102 | CÚPULAS |  |  |  | 0
| 03.03.102.01 | Vidro laminado duplo 8mm - SKN 154 + PVB opaco + Float incolor | m² | 109.3 |  | 0
| 03.03.102.02 | Vidro temperado laminado 20mm incolor | m² | 35.3142 |  | 0
| 03.03.103 | TERRAÇOS |  |  |  | 0
| 03.03.103.01 | Vidro temperado laminado 20mm incolor | m² | 14.28 |  | 0
| 03.03.104 | VIDRO ARAMADO |  |  |  | 0
|  | FACHADA RUA HEITOR DE MELO |  |  |  | 0
| 03.03.104.01 | Remoção de vidros quebrados | m² | 14.89 |  | 0
| 03.03.104.02 | Colocação de vidros novos - aramado 7mm | m² | 14.89 |  | 0
|  | FACHADA RUA MÉXICO |  |  |  | 0
| 03.03.104.03 | Remoção de vidros quebrados | m² | 2.35 |  | 0
| 03.03.104.04 | Colocação de vidros novos - aramado 7mm | m² | 2.35 |  | 0
|  | FACHADA RUA ARAÚJO PORTO ALEGRE |  |  |  | 0
| 03.03.104.05 | Remoção de vidros quebrados | m² | 1.32 |  | 0
| 03.03.104.06 | Colocação de vidros novos - aramado 7mm | m² | 1.32 |  | 0
|  | FACHADA AV. RIO BRANCO |  |  |  | 0
| 03.03.104.07 | Remoção de vidros quebrados | m² | 0.96 |  | 0
| 03.03.104.08 | Colocação de vidros novos - aramado 7mm | m² | 0.96 |  | 0
|  | FACHADAS PÁTIO INTERNO |  |  |  | 0
| 03.03.104.09 | Remoção de vidros quebrados | m² | 6.88 |  | 0
| 03.03.104.10 | Colocação de vidros novos - aramado 7mm | m² | 6.88 |  | 0
| 03.03.105 | VIDRO DECORADO |  |  |  | 0
|  | FACHADA AV. RIO BRANCO |  |  |  | 0
| 03.03.105.01 | Remoção de vidros quebrados | m² | 14.11 |  | 0
| 03.03.105.02 | Instalação de vidros novos - decorado | m² | 14.11 |  | 0
| 03.03.106 | VIDRO LISO OPACO |  |  |  | 0
|  | FACHADAS PÁTIO INTERNO |  |  |  | 0
| 03.03.106.01 | Remoção de vidros quebrados | m² | 9.74 |  | 0
| 03.03.106.02 | Instalação de vidros novos - jateado 6mm | m² | 9.74 |  | 0
| 03.03.107 | VIDRO MINI-BOREAL |  |  |  | 0
|  | FACHADAS PÁTIO INTERNO |  |  |  | 0
| 03.03.107.01 | Remoção de vidros quebrados | m² | 7.08 |  | 0
| 03.03.107.02 | Instalação de vidros novos - miniboreal 6mm | m² | 7.08 |  | 0
| 03.03.200 | VIDROS A RESTAURAR |  |  |  | 0
|  | CLARABÓIAS |  |  |  | 0
| 03.03.200.01 | Remoção de massa de vidraceiro | m² | 779.8999 |  | 0
| 03.03.200.02 | Catalogação e armazenamento | m² | 779.8999 |  | 0
| 03.03.200.03 | Vedação de vãos (chapas OSB) | m² | 779.8999 |  | 0
| 03.03.200.04 | Higienização com água e detergente neutro - vidros | m² | 779.8999 |  | 0
|  | CÚPULAS |  |  |  | 0
| 03.03.200.05 | Remoção de massa de vidraceiro | m² | 10 |  | 0
| 03.03.200.06 | Catalogação e armazenamento | m² | 10 |  | 0
| 03.03.200.07 | Vedação de vãos (chapas OSB) | m² | 10 |  | 0
| 03.03.200.08 | Higienização com água e detergente neutro - vidros | m² | 10 |  | 0
| 03.03.300 | VIDROS A MANTER |  |  |  | 0
|  | FACHADA RUA HEITOR DE MELO |  |  |  | 0
| 03.03.301 | Higienização dos vidros com água corrente e detergente | m² | 98 |  | 0
|  | FACHADA RUA MÉXICO |  |  |  | 0
| 03.03.302 | Higienização dos vidros com água corrente e detergente | m² | 135 |  | 0
|  | FACHADA RUA ARAÚJO PORTO ALEGRE |  |  |  | 0
| 03.03.303 | Higienização dos vidros com água corrente e detergente | m² | 109 |  | 0
|  | FACHADA AV. RIO BRANCO |  |  |  | 0
| 03.03.304 | Higienização dos vidros com água corrente e detergente | m² | 277 |  | 0
|  | FACHADAS PÁTIO INTERNO |  |  |  | 0
| 03.03.305 | Higienização dos vidros com água corrente e detergente | m² | 102.24 |  | 0
| 03.03.400 | CHAPAS ACRILICAS |  |  |  | 0
|  | TERRAÇOS |  |  |  | 0
| 03.03.400.01 | Higienização com água e detergente neutro - chapas acrílicas | m² | 47.86 |  | 0
| 03.03.400.02 | Troca das chapas acrílicas quebradas, trincadas e/ou danificadas - 3mm translúcido branco (sobre escadas nobres) | m² | 47.86 |  | 0
| 03.03.400.03 | Recolocação das placas em chapas acrílicas | m² | 47.86 |  | 0
| 03.03.500 | FIBRA DE VIDRO |  |  |  | 0
|  | CLARABÓIAS |  |  |  | 0
| 03.03.500.01 | Higienização com água e detergente neutro - fibra de vidro | m² | 463.71 |  | 0
| 03.03.500.02 | Remoção das chapas fibra de vidro - 4mm translúcido | m² | 463.71 |  | 0
| 03.03.500.03 | Recolocação das placas em fibra de vidro | m² | 463.71 |  | 0
| 03.03.600 | FIXAÇÃO E VEDAÇÃO |  |  |  | 0
| 03.03.601 | SILICONE
|  | CLARABÓIAS |  |  |  | 0
| 03.03.601.01 | Colocação de vidros com silicone | m² | 1245.9632 |  | 0
|  | CÚPULAS |  |  |  | 0
| 03.03.601.02 | Colocação de vidros com silicone | m² | 109.3 |  | 0
|  | TERRAÇOS |  |  |  | 0
| 03.03.601.03 | Colocação de vidros com silicone | m² | 47.86 |  | 0
|  | FACHADA RUA HEITOR DE MELO |  |  |  | 0
| 03.03.601.04 | Fixação e vedação com selante a base de borracha de silicone com instalação de pinos de segurança | m | 572.7102 |  | 0
|  | FACHADA RUA MÉXICO |  |  |  | 0
| 03.03.601.05 | Fixação e vedação com selante a base de borracha de silicone com instalação de pinos de segurança | m | 569.7184 |  | 0
|  | FACHADA RUA ARAÚJO PORTO ALEGRE |  |  |  | 0
| 03.03.601.06 | Fixação e vedação com selante a base de borracha de silicone com instalação de pinos de segurança | m | 572.7102 |  | 0
|  | FACHADA AV. RIO BRANCO |  |  |  | 0
| 03.03.601.07 | Fixação e vedação com selante a base de borracha de silicone com instalação de pinos de segurança | m | 1943.234 |  | 0
|  | FACHADAS PÁTIO INTERNO |  |  |  | 0
| 03.03.601.08 | Fixação e vedação com selante a base de borracha de silicone com instalação de pinos de segurança | m | 482.8199 |  | 0
| 03.03.602 | SUPORTE
|  | TERRAÇOS |  |  |  | 0
TERRAÇO SUL
| 03.03.602.01 | Suporte central padrão Santa Marina Ref.:1329 | un | 1 |  | 0
| 03.04 | COBERTURA E FECHAMENTO LATERAL |  |  |  | 0
| 03.04.100 | COBERTURA A RESTAURAR |  |  |  | 0
| 03.04.101 | COBERTURA METÁLICA
|  | CLARABÓIAS |  |  |  | 0
| 03.04.101.01 | Higienização com sabão ou detergente neutro - telhas metálicas | m² | 249.6 |  | 0
| 03.04.101.02 | Revisão para substituição de parafusos faltantes e existência de furos | m² | 249.6 |  | 0
| 03.04.102 | CHAPA DE ZINCO
|  | CLARABÓIAS |  |  |  | 0
| 03.04.102.01 | Limpeza mecânica , lavagem com máquina de pressão, água e sabão neutro | m² | 52.3561 |  | 0
| 03.04.102.02 | Pintura com tinta rica em zinco | m² | 52.3561 |  | 0
| 03.04.103 | ESTRUTURA DE SUSTENTAÇÃO
|  | CLARABÓIAS |  |  |  | 0
| 03.04.103.01 | Imunização e desinfestação das peças de madeira | m² | 424.32 |  | 0
| 03.04.103.02 | Substituição de peças de madeira danificadas | m² | 127.296 |  | 0
| 03.04.104 | GRADES DE PROTEÇÃO METÁLICA
|  | CLARABÓIAS |  |  |  | 0
| 03.04.104.01 | Limpeza | m² | 135.0129 |  | 0
| 03.04.104.02 | Pintura | m² | 136.92 |  | 0
| 03.04.104.03 | Grade metálica | m² | 67.5065 |  | 0
| 03.04.200 | COBERTURA NOVA |  |  |  | 0
| 03.04.201 | TELHA METÁLICA
|  | CLARABÓIAS |  |  |  | 0
| 03.04.201.01 | Telha termoacústica sanduíche 40 com 30mm de espessura e peças de 1,04x2,15m, conforme especificação no projeto descritivo do Museu | m² | 360.6237 |  | 0
| 03.04.202 | DOMUS FIXO
|  | TERRAÇOS |  |  |  | 0
TERRAÇO NORTE E SUL
| 03.04.202.01 | Domus fixo com ventilação de policarbonato opaco branco | m² | 3.8 |  | 0
| 03.04.203 | DOMUS BASCULANTE
|  | TERRAÇOS |  |  |  | 0
TERRAÇO NORTE E SUL
| 03.04.203.01 | Domus basculante com ventilação de policarbonato opaco branco | m² | 3.12 |  | 0
| 03.05 | REVESTIMENTOS |  |  |  | 0
| 03.05.100 | REVESTIMENTOS DE PISOS NOVOS |  |  |  | 0
|  | TERRAÇOS |  |  |  | 0
| 03.05.101 | CIMENTADO
| 03.05.101.01 | Piso cimentado com argamassa 1:3 | m² | 110.16 |  | 0
| 03.05.101.02 | Aplicação de cera incolor sobre piso cimentado | m² | 110.16 |  | 0
| 03.05.102 | PLACAS CIMENTÍCIAS
| 03.05.102.01 | Piso em placa cimentícia com granilhas antiderrapantes 1,00x1,00x0,024m - Terraços | m² | 332.281 |  | 0
| 03.05.103 | CONTRAPISO E REGULARIZAÇÃO DE BASE
| 03.05.103.01 | Regularização de superfície com argamassa | m² | 332.281 |  | 0
|  | CÚPULAS |  |  |  | 0
| 03.05.104 | PLACAS CIMENTÍCIAS
| 03.05.104.01 | Piso em placa cimentícia Slim Basic 1,00X1,00X0,011m - Cúpula Central | m² | 239.08 |  | 0
| 03.05.104.02 | Tabeira em granito branco siena flameado | m² | 27.784 |  | 0
| 03.05.200 | REVESTIMENTOS DE PISOS A RESTAURAR |  |  |  | 0
|  | CÚPULAS |  |  |  | 0
| 03.05.201 | CIMENTÍCIO
| 03.05.201.01 | Rejunte de piso em placas cimentícias de cimento branco e pó de mármore | m² | 162.33 |  | 0
| 03.05.201.02 | Limpeza com detergente neutro (Detertec 7) - cimentício, ladrilho e vidro | m² | 162.33 |  | 0
| 03.05.202 | VIDRO
| 03.05.202.01 | Limpeza com detergente neutro (Detertec 7) - cimentício, ladrilho e vidro | m² | 19.03 |  | 0
|  | CLARABÓIAS |  |  |  | 0
| 03.05.203 | LADRILHO HIDRÁULICO
| 03.05.203.01 | Retirada de peças soltas e rejunte de piso em ladrilho hidráulico | m² | 35.454 |  | 0
| 03.05.203.02 | Recolocação de peças soltas e rejunte - ladrilho hidráulico | m² | 35.454 |  | 0
| 03.05.203.03 | Limpeza com detergente neutro (Detertec 7) - cimentício, ladrilho e vidro | m² | 39.32 |  | 0
|  | FACHADAS |  |  |  | 0
| 03.05.204 | LADRILHOS |  |  |  | 0
|  | FACHADA RUA HEITOR DE MELO |  |  |  | 0
| 03.05.204.01 | Raspagem e polimento com esmeril, seguido de lavagem com jato de água em baixa pressão | m² | 55.34 |  | 0
| 03.05.204.02 | Estucamento com massa de cimento e corante | m² | 55.34 |  | 0
| 03.05.204.03 | Polimento final com esmeril fino | m² | 55.34 |  | 0
| 03.05.204.04 | Retirada de peças e rejuntes soltos | m² | 5.534 |  | 0
| 03.05.204.05 | Limpeza do substrato / contrapiso e das peças retiradas | m² | 5.534 |  | 0
| 03.05.204.06 | Injeção de resina acrílica na região de entorno das peças retiradas | m² | 5.534 |  | 0
| 03.05.204.07 | Fornecimento de ladrilhos novos para substituição | m² | 2.767 |  | 0
| 03.05.204.08 | Imersão das peças novas em solução de água e rhodopás | m² | 2.767 |  | 0
| 03.05.204.09 | Aplicação de resina acrílica 4 demãos | m² | 55.34 |  | 0
| 03.05.204.10 | Limpeza geral do piso com detergente neutro | m² | 55.34 |  | 0
|  | FACHADA RUA ARAÚJO PORTO ALEGRE |  |  |  | 0
| 03.05.204.11 | Raspagem e polimento com esmeril, seguido de lavagem com jato de água | m² | 55.29 |  | 0
| 03.05.204.12 | Estucamento com massa de cimento e corante | m² | 55.29 |  | 0
| 03.05.204.13 | Polimento final com esmeril fino | m² | 55.29 |  | 0
| 03.05.204.14 | Retirada de peças e rejuntes soltos | m² | 5.529 |  | 0
| 03.05.204.15 | Limpeza do substrato / contrapiso e das peças retiradas | m² | 5.529 |  | 0
| 03.05.204.16 | Injeção de resina acrílica na região de entorno das peças retiradas | m² | 2.7645 |  | 0
| 03.05.204.17 | Fornecimento de ladrilhos novos para substituição | m² | 2.7645 |  | 0
| 03.05.204.18 | Imersão das peças novas em solução de água e rhodopás | m² | 2.7645 |  | 0
| 03.05.204.19 | Aplicação de resina acrílica 4 demãos | m² | 2.7645 |  | 0
| 03.05.204.20 | Limpeza geral do piso com detergente neutro | m² | 55.08 |  | 0
|  | FACHADA AV. RIO BRANCO |  |  |  | 0
| 03.05.204.21 | Raspagem e polimento com esmeril, seguido de lavagem com jato de água | m² | 185.72 |  | 0
| 03.05.204.22 | Estucamento com massa de cimento e corante | m² | 185.72 |  | 0
| 03.05.204.23 | Polimento final com esmeril fino | m² | 185.72 |  | 0
| 03.05.204.24 | Retirada de peças e rejuntes soltos | m² | 18.572 |  | 0
| 03.05.204.25 | Limpeza do substrato / contrapiso e das peças retiradas | m² | 18.572 |  | 0
| 03.05.204.26 | Injeção de resina acrílica na região de entorno das peças retiradas | m² | 18.572 |  | 0
| 03.05.204.27 | Fornecimento de ladrilhos novos para substituição | m² | 9.286 |  | 0
| 03.05.204.28 | Imersão das peças novas em solução de água e rhodopás | m² | 9.286 |  | 0
| 03.05.204.29 | Aplicação de resina acrílica 4 demãos | m² | 9.286 |  | 0
| 03.05.204.30 | Limpeza geral do piso com detergente neutro | m² | 185.72 |  | 0
|  | FACHADAS PÁTIO INTERNO |  |  |  | 0
| 03.05.204.31 | Raspagem e polimento com esmeril, seguido de lavagem com jato de água | m² | 92.92 |  | 0
| 03.05.204.32 | Estucamento com massa de cimento e corante | m² | 92.92 |  | 0
| 03.05.204.33 | Polimento final com esmeril fino | m² | 92.92 |  | 0
| 03.05.204.34 | Retirada de peças e rejuntes soltos | m² | 9.292 |  | 0
| 03.05.204.35 | Limpeza do substrato / contrapiso e das peças retiradas | m² | 9.292 |  | 0
| 03.05.204.36 | Injeção de resina acrílica na região de entorno das peças retiradas | m² | 9.292 |  | 0
| 03.05.204.37 | Fornecimento de ladrilhos novos para substituição | m² | 4.646 |  | 0
| 03.05.204.38 | Imersão das peças novas em solução de água e rhodopás | m² | 4.646 |  | 0
| 03.05.204.39 | Aplicação de resina acrílica 4 demãos | m² | 4.646 |  | 0
| 03.05.204.40 | Limpeza geral do piso com detergente neutro | m² | 92.92 |  | 0
| 03.05.205 | GNAISSE |  |  |  | 0
|  | FACHADA RUA HEITOR DE MELO |  |  |  | 0
| 03.05.205.01 | Limpeza geral do piso com detergente neutro | m² | 6.12 |  | 0
|  | FACHADA RUA MÉXICO |  |  |  | 0
| 03.05.205.02 | Limpeza geral do piso com detergente neutro | m² | 3.8 |  | 0
|  | FACHADA RUA ARAÚJO PORTO ALEGRE |  |  |  | 0
| 03.05.205.03 | Limpeza geral do piso com detergente neutro | m² | 6.49 |  | 0
|  | FACHADA AV. RIO BRANCO |  |  |  | 0
| 03.05.205.04 | Limpeza geral do piso com detergente neutro | m² | 21.11 |  | 0
| 03.05.206 | MOSAICO DE PASTILHAS |  |  |  | 0
|  | FACHADA AV. RIO BRANCO |  |  |  | 0
| 03.05.206.01 | Levantamento cadastral | m² | 24.33 |  | 0
| 03.05.206.02 | Pre-consolidação | m² | 24.33 |  | 0
| 03.05.206.03 | Higienização com água e detergente neutro e escovas macias | m² | 24.33 |  | 0
| 03.05.206.04 | Consolidação | m² | 12.165 |  | 0
| 03.05.206.05 | Higienização específica | m² | 24.33 |  | 0
| 03.05.206.06 | Reintegração | m² | 12.165 |  | 0
| 03.05.206.07 | Rejuntamento | m² | 24.33 |  | 0
| 03.05.206.08 | Higienização final | m² | 24.33 |  | 0
| 03.05.207 | REMOÇÃO E REASSENTAMENTO DE PISOS EXISTENTES |  |  |  | 0
|  | FACHADA RUA HEITOR DE MELO |  |  |  | 0
| 03.05.207.01 | Levantamento cadastral do piso em ladrilho | m² | 55.34 |  | 0
| 03.05.207.02 | Remoção cuidadosa do piso em ladrilho | m² | 55.34 |  | 0
| 03.05.207.03 | Fornecimento de ladrilhos novos para substituição | m² | 16.602 |  | 0
| 03.05.207.04 | Imersão das peças novas em solução de água e rhodopás | m² | 16.602 |  | 0
| 03.05.207.05 | Reassentamento de ladrilhos do piso em ladrilho | m² | 55.34 |  | 0
|  | FACHADA RUA ARAÚJO PORTO ALEGRE |  |  |  | 0
| 03.05.207.06 | Levantamento cadastral do piso em ladrilho | m² | 6.88 |  | 0
| 03.05.207.07 | Remoção cuidadosa do piso em ladrilho | m² | 6.88 |  | 0
| 03.05.207.08 | Fornecimento de ladrilhos novos para substituição | m² | 1.376 |  | 0
| 03.05.207.09 | Imersão das peças novas em solução de água e rhodopás | m² | 1.376 |  | 0
| 03.05.207.10 | Reassentamento de ladrilhos do piso em ladrilho | m² | 6.88 |  | 0
|  | FACHADA AV. RIO BRANCO |  |  |  | 0
| 03.05.207.11 | Levantamento cadastral do piso em ladrilho | m² | 185.72 |  | 0
| 03.05.207.12 | Remoção cuidadosa do piso em ladrilho | m² | 92.86 |  | 0
| 03.05.207.13 | Fornecimento de ladrilhos novos para substituição | m² | 37.144 |  | 0
| 03.05.207.14 | Imersão das peças novas em solução de água e rhodopás | m² | 37.144 |  | 0
| 03.05.207.15 | Reassentamento de ladrilhos do piso em ladrilho | m² | 185.72 |  | 0
| 03.05.207.16 | Levantamento cadastral do piso em mosaico em pastilha | m² | 45.5 |  | 0
| 03.05.207.17 | Remoção cusidadosa do piso em mosaico em pastilha | m² | 45.5 |  | 0
| 03.05.207.18 | Limpeza do substrato / contrapiso e das peças retiradas do piso em mosaico em pastilha | m² | 45.5 |  | 0
| 03.05.207.19 | Argamassa (contrapiso) armado com tela fibra de vidro do piso em mosaico em pastilha | m² | 45.5 |  | 0
| 03.05.207.20 | Reassentamento do piso em mosaico em pastilha | m² | 45.5 |  | 0
| 03.05.300 | REVESTIMENTOS DE VEDAÇÕES |  |  |  | 0
|  | PRELIMINARES |  |  |  | 0
|  | CLARABÓIAS |  |  |  | 0
| 03.05.300.01 | Inspeção do revestimento com martelo de borracha | m² | 392.576 |  | 0
| 03.05.300.02 | Remoção do revestimento comprometido com utilização de espátulas e escova nylon | m² | 274.8032 |  | 0
| 03.05.300.03 | Higienização de superfície através de lavagem de água de cal, enxague com água limpa | m² | 392.576 |  | 0
| 03.05.300.04 | Recomposição através de embrechamento com lascas de tijolos | m² | 78.5152 |  | 0
|  | TERRAÇOS |  |  |  | 0
| 03.05.300.05 | Inspeção do revestimento com martelo de borracha | m² | 48.4958 |  | 0
| 03.05.300.06 | Remoção do revestimento comprometido com utilização de espátulas e escova nylon | m² | 24.2479 |  | 0
| 03.05.300.07 | Higienização de superfície através de lavagem de água de cal, enxague com água limpa | m² | 48.4958 |  | 0
| 03.05.300.08 | Recomposição através de embrechamento com lascas de tijolos | m² | 9.6992 |  | 0
| 03.05.301 | CHAPISCO |  |  |  | 0
|  | CLARABÓIAS |  |  |  | 0
| 03.05.301.01 | Chapisco argamassa de cal e areia 1:3 | m² | 392.576 |  | 0
|  | CUPULAS |  |  |  | 0
| 03.05.301.02 | Chapisco em argamassa de cal e areia grossa 1:3 | m² | 2791.4416 |  | 0
| 03.05.302 | EMBOÇO |  |  |  | 0
|  | CLARABÓIAS |  |  |  | 0
| 03.05.302.01 | Emboço com argamassa à base de cal e areia 1:3 | m² | 392.576 |  | 0
|  | CUPULAS |  |  |  | 0
| 03.05.302.02 | Emboço em argamassa de cal e areia grossa 1:3 | m² | 2791.4416 |  | 0
|  | TERRAÇOS |  |  |  | 0
| 03.05.302.03 | Emboço com argamassa à base de cal e areia 1:3 | m² | 119.3558 |  | 0
| 03.05.303 | REBOCO |  |  |  | 0
|  | CUPULAS |  |  |  | 0
| 03.05.303.01 | Reboco argamassa de cal e areia 1:2 | m² | 2791.4416 |  | 0
| 03.05.304 | MASSA CORRIDA |  |  |  | 0
| 03.05.304.01 | Aplicação de fundo selador acrílico em parede, uma demão | m² | 1592.0088 |  | 0
| 03.05.304.02 | Emassamento PVA para paredes e tetos | m² | 1592.0088 |  | 0
| 03.05.305 | CIMENTO QUEIMADO |  |  |  | 0
|  | TERRAÇOS |  |  |  | 0
| 03.05.305.01 | Revestimento em cimento queimado | m² | 70.86 |  | 0
| 03.05.400 | PINTURAS E TRATAMENTOS |  |  |  | 0
| 03.05.401 | TINTA ANTICORRISIVA |  |  |  | 0
| 03.05.401.01 | Tinta Interceal 670 HS duas demãos, conforme caderno de especificações da Retro ou recomendações do projeto basico do Museu | m² | 2863.471 |  | 0
| 03.05.402 | TINTA ACRILICA |  |  |  | 0
| 03.05.402.01 | Pintura látex acrílica para paredes e tetos | m² | 1668.6616 |  | 0
| 03.05.403 | VERNIZES |  |  |  | 0
| 03.05.403.01 | Pintura verniz sobre esquadria de madeira | m² | 4.5938 |  | 0
| 03.05.404 | VELATURA |  |  |  | 0
|  | CÚPULAS |  |  |  | 0
CÚPULA CENTRAL
| 03.05.404.01 | Velatura nas faces externas | m² | 911.728 |  | 0
CÚPULA NORTE
| 03.05.404.02 | Velatura nas faces externas | m² | 249.4664 |  | 0
CÚPULA SUL
| 03.05.404.03 | Velatura nas faces externas | m² | 234.5264 |  | 0
|  | FACHADA RUA HEITOR DE MELO |  |  |  | 0
| 03.05.404.04 | Aplicação de velatura em argamassa | m² | 1106.69 |  | 0
|  | FACHADA RUA MÉXICO |  |  |  | 0
| 03.05.404.05 | Aplicação de velatura em argamassa - retoques pontuais | m² | 1133.57 |  | 0
|  | FACHADA RUA ARAÚJO PORTO ALEGRE |  |  |  | 0
| 03.05.404.06 | Aplicação de velatura em argamassa - retoques pontuais | m² | 1106.69 |  | 0
|  | FACHADA AV. RIO BRANCO |  |  |  | 0
| 03.05.404.07 | Aplicação de velatura em argamassa - retoques pontuais | m² | 1863.86 |  | 0
| 03.05.405 | SILICATO |  |  |  | 0
|  | FACHADAS PÁTIO INTERNO |  |  |  | 0
| 03.05.405.01 | Aplicação de solução de água e ácido clorídrico 1:3 | m² | 419.736 |  | 0
| 03.05.405.02 | Neutralização com solução de água e alúmen 1:4 | m² | 419.736 |  | 0
| 03.05.405.03 | Fundo preparador em silicato | m² | 1399.12 |  | 0
| 03.05.405.04 | Pintura com tinta mineral | m² | 1399.12 |  | 0
| 03.05.405.05 | Pintura com tinta mineral ( Clarabóias Galeria de Moldagem) | m² | 2445 |  | 0
| 03.05.406 | ESMALTE |  |  |  | 0
|  | FACHADA RUA HEITOR DE MELO |  |  |  | 0
| 03.05.406.01 | Pintura em esmalte sintético fosco - esquadrias em ferro | m² | 388.0788 |  | 0
|  | FACHADA RUA MÉXICO |  |  |  | 0
| 03.05.406.02 | Pintura em esmalte sintético fosco - esquadrias em ferro | m² | 890.7336 |  | 0
|  | FACHADA RUA ARAÚJO PORTO ALEGRE |  |  |  | 0
| 03.05.406.03 | Pintura em esmalte sintético fosco - esquadrias em ferro | m² | 377.0338 |  | 0
|  | FACHADA AV. RIO BRANCO |  |  |  | 0
| 03.05.406.04 | Pintura em esmalte sintético fosco - esquadrias em ferro | m² | 1292.0948 |  | 0
|  | FACHADAS PÁTIO INTERNO |  |  |  | 0
| 03.05.406.05 | Pintura em esmalte sintético fosco - esquadrias em ferro | m² | 339.872 |  | 0
| 03.05.406.06 | Pintura em esmalte sintético acetinado - esquadrias de madeira | m² | 36.5305 |  | 0
| 03.05.407 | VERNIZES |  |  |  | 0
|  | FACHADA AV. RIO BRANCO |  |  |  | 0
| 03.05.407.01 | Pintura em verniz semibrilho - esquadrias em madeira | m² | 17.094 |  | 0
|  | FACHADAS PÁTIO INTERNO |  |  |  | 0
| 03.05.407.02 | Pintura em verniz semibrilho - esquadrias em madeira | m² | 36.5305 |  | 0
| 03.05.408 | ESQUADRIAS BRONZE |  |  |  | 0
|  | FACHADA RUA HEITOR DE MELO |  |  |  | 0
| 03.05.408.01 | Lixamento com escova de aço de cerda macia | m² | 71.676 |  | 0
| 03.05.408.02 | Higienização com água deionizada | m² | 71.676 |  | 0
| 03.05.408.03 | Aplicação de verniz a base de xilol (2 demãos) | m² | 71.676 |  | 0
|  | FACHADA RUA MÉXICO |  |  |  | 0
| 03.05.408.04 | Lixamento com escova de aço de cerda macia | m² | 30.36 |  | 0
| 03.05.408.05 | Higienização com água deionizada | m² | 30.36 |  | 0
| 03.05.408.06 | Aplicação de verniz a base de xilol (2 demãos) | m² | 30.36 |  | 0
|  | FACHADA RUA ARAÚJO PORTO ALEGRE |  |  |  | 0
| 03.05.408.07 | Lixamento com escova de aço de cerda macia | m² | 66.276 |  | 0
| 03.05.408.08 | Higienização com água deionizada | m² | 66.276 |  | 0
| 03.05.408.09 | Aplicação de verniz a base de xilol (2 demãos) | m² | 59.44 |  | 0
|  | FACHADA AV. RIO BRANCO |  |  |  | 0
| 03.05.408.10 | Lixamento com escova de aço de cerda macia | m² | 73.92 |  | 0
| 03.05.408.11 | Higienização com água deionizada | m² | 73.92 |  | 0
| 03.05.408.12 | Aplicação de verniz a base de xilol (2 demãos) | m² | 73.92 |  | 0
| 03.05.409 | REINTEGRAÇÃO PICTÓRICA |  |  |  | 0
|  | FACHADAS PÁTIO INTERNO |  |  |  | 0
| 03.05.409.01 | Decapagem mecânica da pintura - corpo cilíndrico escada elevação Oeste | m² | 308.176 |  | 0
| 03.05.409.02 | Aplicação de consolidante | m² | 308.176 |  | 0
| 03.05.409.03 | Reintegração com pigmentos acrílicos | m² | 308.176 |  | 0
| 03.05.409.04 | Aplicação de protetivo a base de silano-siloxano | m² | 308.176 |  | 0
| 03.05.410 | PROTETIVOS E CONSOLIDANTES |  |  |  | 0
|  | FACHADA RUA HEITOR DE MELO |  |  |  | 0
| 03.05.410.01 | Aplicação de consolidante - embasamento em gnaisse | m² | 168.5238 |  | 0
| 03.05.410.02 | Aplicação de protetivo - embasamento em gnaisse | m² | 169.45 |  | 0
| 03.05.410.03 | Aplicação de consolidante - argamassas | m² | 1106.69 |  | 0
| 03.05.410.04 | Aplicação de protetivo - argamassas | m² | 1106.69 |  | 0
|  | FACHADA RUA MÉXICO |  |  |  | 0
| 03.05.410.05 | Aplicação de consolidante - embasamento em gnaisse | m² | 139.6044 |  | 0
| 03.05.410.06 | Aplicação de protetivo - embasamento em gnaisse | m² | 139.6044 |  | 0
| 03.05.410.07 | Aplicação de consolidante - painéis em terracota | m² | 25.464 |  | 0
| 03.05.410.08 | Aplicação de protetivo - painéis em terracota | m² | 84.88 |  | 0
|  | FACHADA RUA ARAÚJO PORTO ALEGRE |  |  |  | 0
| 03.05.410.09 | Aplicação de consolidante - embasamento em gnaisse | m² | 168.5238 |  | 0
| 03.05.410.10 | Aplicação de protetivo - embasamento em gnaisse | m² | 168.5238 |  | 0
|  | FACHADA AV. RIO BRANCO |  |  |  | 0
| 03.05.410.11 | Aplicação de consolidante - embasamento em gnaisse | m² | 291.863 |  | 0
| 03.05.410.12 | Aplicação de protetivo - embasamento em gnaisse | m² | 291.863 |  | 0
| 03.05.410.13 | Aplicação de consolidante - painéis em terracota | m² | 5.84 |  | 0
| 03.05.410.14 | Aplicação de protetivo - painéis em terracota | m² | 5.84 |  | 0
| 03.05.411 | ANTIGRAFITE |  |  |  | 0
|  | FACHADA RUA HEITOR DE MELO |  |  |  | 0
| 03.05.411.01 | Aplicação de produto anti-grafite - embasamento em gnaisse | m² | 168.5238 |  | 0
|  | FACHADA RUA MÉXICO |  |  |  | 0
| 03.05.411.02 | Aplicação de produto anti-grafite - embasamento em gnaisse | m² | 139.6044 |  | 0
|  | FACHADA RUA ARAÚJO PORTO ALEGRE |  |  |  | 0
| 03.05.411.03 | Aplicação de produto anti-grafite - embasamento em gnaisse | m² | 168.5238 |  | 0
|  | FACHADA AV. RIO BRANCO |  |  |  | 0
| 03.05.411.04 | Aplicação de produto anti-grafite - embasamento em gnaisse | m² | 291.863 |  | 0
| 03.05.500 | REVESTIMENTOS DE PAREDES A RESTAURAR |  |  |  | 0
| 03.05.501 | ARGAMASSAS FACHADAS EXTERNAS |  |  |  | 0
|  | FACHADA RUA HEITOR DE MELO |  |  |  | 0
| 03.05.501.01 | Pré-consolidação de argamassa com produto consolidante e pre-higienização com papel japonês 3gr/m² ou gaze de algodão | m² | 112.4761 |  | 0
| 03.05.501.02 | Higinenização com água deionizada e álcool | m² | 112.4761 |  | 0
| 03.05.501.03 | Higienização a seco (ornatos e áreas a serem consolidadas) | m² | 150.2961 |  | 0
| 03.05.501.04 | Higienização com água corrente a temperatura e pressão normal, com auxílio de escovas de nylon | m² | 1124.7606 |  | 0
| 03.05.501.05 | Higienização com lavagem com máquina de vapor (sujidades densas) | m² | 337.4282 |  | 0
| 03.05.501.06 | Decapagem mecânica | m² | 33.7428 |  | 0
| 03.05.501.07 | Consolidação com injeção de uma cal aérea hidratada calcídica e areia de boa qualidade | m² | 112.4761 |  | 0
| 03.05.501.08 | Confecção de moldes de ornamentos | m | 52.26 |  | 0
| 03.05.501.09 | Moldagem de novos ornamentos em argamassa | m² | 41.808 |  | 0
| 03.05.501.10 | Inserções das partes moldadas com pino inox e resina epóxi bi-componentes, tixotrópicas, Sikadur 32 Gel | m² | 41.808 |  | 0
| 03.05.501.11 | Higienização com aplicação de produtos bactericidas e fungicidas (bioalterações) | m² | 112.4761 |  | 0
| 03.05.501.12 | Higienização com emplastro de bicarbonato de amônia e água com polpa de celulose e enxague com máquina de vapor (aletrações cromáticas - manchas esbranquiçadas) | m² | 112.4761 |  | 0
| 03.05.501.13 | Remoção de grafitismos | m² | 11.2476 |  | 0
| 03.05.501.14 | Rejuntamento de fissuras e áreas a serem coladas com argamassa de cal e areia 1:2 | m² | 11.2476 |  | 0
| 03.05.501.15 | Chapisco | m² | 112.4761 |  | 0
| 03.05.501.16 | Reboco argamassa de cal e areia 1:2 | m² | 112.4761 |  | 0
|  | FACHADA RUA MÉXICO |  |  |  | 0
| 03.05.501.17 | Pré-consolidação de argamassa com produto consolidante epre-higienização com papel japonês 3gr/m²ou gaze de algodão | m² | 113.3573 |  | 0
| 03.05.501.18 | Higinenização com água deionizada e álcool | m² | 113.3573 |  | 0
| 03.05.501.19 | Higienização a seco (ornatos e áreas a serem consolidadas) | m² | 228.0473 |  | 0
| 03.05.501.20 | Higienização com água corrente a temperatura e pressão normal, com auxílio de escovas de nylon | m² | 1133.5732 |  | 0
| 03.05.501.21 | Higienização com lavagem com máquina de vapor (sujidades densas) | m² | 340.072 |  | 0
| 03.05.501.22 | Decapagem mecânica | m² | 34.0072 |  | 0
| 03.05.501.23 | Consolidação com injeção de uma cal aérea hidratada calcídica e areia de boa qualidade | m² | 113.3573 |  | 0
| 03.05.501.24 | Confecção de moldes de ornamentos | m | 28.6725 |  | 0
| 03.05.501.25 | Moldagem de novos ornamentos em argamassa | m² | 22.938 |  | 0
| 03.05.501.26 | Inserções das partes moldadas com pino inox e resina epóxi bi-componentes, tixotrópicas, Sikadur 32 Gel | m² | 22.938 |  | 0
| 03.05.501.27 | Higienização com aplicação de produtos bactericidas e fungicidas (bioalterações) | m² | 113.3573 |  | 0
| 03.05.501.28 | Higienização com emplastro de bicarbonato de amônia e água com polpa de celulose e enxague com máquina de vapor (aletrações cromáticas - manchas esbranquiçadas) | m² | 33.73 |  | 0
| 03.05.501.29 | Rejuntamento de fissuras e áreas a serem coladas com argamassa de cal e areia 1:2 | m² | 11.3357 |  | 0
| 03.05.501.30 | Chapisco | m² | 113.3573 |  | 0
| 03.05.501.31 | Reboco argamassa de cal e areia 1:2 | m² | 113.3573 |  | 0
|  | FACHADA RUA ARAÚJO PORTO ALEGRE |  |  |  | 0
| 03.05.501.32 | Pré-consolidação de argamassa com produto consolidante e pre-higienização com papel japonês 3gr/m²ou gaze de algodão | m² | 110.6685 |  | 0
| 03.05.501.33 | Higinenização com água deionizada e álcool | m² | 110.6685 |  | 0
| 03.05.501.34 | Higienização a seco (ornatos e áreas a serem consolidadas) | m² | 317.1785 |  | 0
| 03.05.501.35 | Higienização com água corrente a temperatura e pressão normal, com auxílio de escovas de nylon | m² | 1106.6851 |  | 0
| 03.05.501.36 | Higienização com lavagem com máquina de vapor (sujidades densas) | m² | 332.0055 |  | 0
| 03.05.501.37 | Decapagem mecânica | m² | 33.2006 |  | 0
| 03.05.501.38 | Consolidação com injeção de uma cal aérea hidratada calcídica e areia de boa qualidade | m² | 110.6685 |  | 0
| 03.05.501.39 | Confecção de moldes de ornamentos | m | 51.6275 |  | 0
| 03.05.501.40 | Moldagem de novos ornamentos em argamassa | m² | 41.302 |  | 0
| 03.05.501.41 | Inserções das partes moldadas com pino inox e resina epóxi bi-componentes, tixotrópicas, Sikadur 32 Gel | m² | 41.302 |  | 0
| 03.05.501.42 | Higienização com aplicação de produtos bactericidas e fungicidas (bioalterações) | m² | 110.6685 |  | 0
| 03.05.501.43 | Higienização com emplastro de bicarbonato de amônia e água com polpa de celulose e enxague com máquina de vapor (aletrações cromáticas - manchas esbranquiçadas) | m² | 110.6685 |  | 0
| 03.05.501.44 | Rejuntamento de fissuras e áreas a serem coladas com argamassa de cal e areia 1:2 | m² | 11.0669 |  | 0
| 03.05.501.45 | Chapisco | m² | 110.6685 |  | 0
| 03.05.501.46 | Reboco argamassa de cal e areia 1:2 | m² | 110.6685 |  | 0
|  | FACHADA AV. RIO BRANCO |  |  |  | 0
| 03.05.501.47 | Pré-consolidação de argamassa com produto consolidante e pre-higienização com papel japonês 3gr/m²ou gaze de algodão | m² | 186.3864 |  | 0
| 03.05.501.48 | Higinenização com água deionizada e álcool | m² | 186.3864 |  | 0
| 03.05.501.49 | Higienização a seco (ornatos e áreas a serem consolidadas) | m² | 235.69 |  | 0
| 03.05.501.50 | Higienização com água corrente a temperatura e pressão normal, com auxílio de escovas de nylon | m² | 1863.8637 |  | 0
| 03.05.501.51 | Higienização com lavagem com máquina de vapor (sujidades densas) | m² | 559.1591 |  | 0
| 03.05.501.52 | Decapagem mecânica | m² | 55.9159 |  | 0
| 03.05.501.53 | Consolidação com injeção de uma cal aérea hidratada calcídica e areia de boa qualidade | m² | 186.3864 |  | 0
| 03.05.501.54 | Confecção de moldes de ornamentos | m | 58.9225 |  | 0
| 03.05.501.55 | Moldagem de novos ornamentos em argamassa | m² | 47.138 |  | 0
| 03.05.501.56 | Inserções das partes moldadas com pino inox e resina epóxi bi-componentes, tixotrópicas, Sikadur 32 Gel | m² | 47.138 |  | 0
| 03.05.501.57 | Higienização com aplicação de produtos bactericidas e fungicidas (bioalterações) | m² | 186.3864 |  | 0
| 03.05.501.58 | Higienização com emplastro de bicarbonato de amônia e água com polpa de celulose e enxague com máquina de vapor (aletrações cromáticas - manchas esbranquiçadas) | m² | 186.3864 |  | 0
| 03.05.501.59 | Higienização com emplastro de argila bentonita, polpa de celulose e água (eflorescências) | m² | 93.1932 |  | 0
| 03.05.501.60 | Rejuntamento de fissuras e áreas a serem coladas com argamassa de cal e areia 1:2 | m² | 93.1932 |  | 0
| 03.05.501.61 | Chapisco | m² | 186.3864 |  | 0
| 03.05.501.62 | Reboco argamassa de cal e areia 1:2 | m² | 186.3864 |  | 0
| 03.05.502 | ARGAMASSAS DO PÁTIO INTERNO |  |  |  | 0
|  | FACHADAS PÁTIO INTERNO |  |  |  | 0
| 03.05.502.01 | Higienização com uso de aspiração mecânica e injeção com água deionizada e álcool 1:5 |  | 139.9118 |  | 0
| 03.05.502.02 | Pré-consolidação de argamassa com produto consolidante e pre-higienização com papel japonês 3gr/m² ou gaze de algodão | m² | 139.9118 |  | 0
| 03.05.502.03 | Decapagem mecânica | m² | 1270.6425 |  | 0
| 03.05.502.04 | Higienização preliminar com água corrente a temperatura e pressão normal, com auxílio de escovas de nylon | m² | 1399.1178 |  | 0
| 03.05.502.05 | Higienização específica com produto bactericida e fungicida (bioalterações) | m² | 139.9118 |  | 0
| 03.05.502.06 | Higienização com lavagem com máquina de vapor (sujidades densas) | m² | 139.9118 |  | 0
| 03.05.502.07 | Consolidação com injeção de uma cal aérea hidratada calcídica e areia de boa qualidade | m² | 139.9118 |  | 0
| 03.05.502.08 | Confecção de moldes de ornamentos | m | 3.7425 |  | 0
| 03.05.502.09 | Moldagem de novos ornamentos em argamassa | m² | 2.994 |  | 0
| 03.05.502.10 | Inserções das partes moldadas com pino inox e resina epóxi bi-componentes, tixotrópicas, Sikadur 32 Gel | m² | 2.994 |  | 0
| 03.05.502.11 | Chapisco em argamassa de cal e areia grossa 1:3 | m² | 419.7353 |  | 0
| 03.05.502.12 | Emboço com argamassa a base de cal e areia 1:3 | m² | 419.7353 |  | 0
| 03.05.502.13 | Reboco argamassa de cal e areia 1:2 | m² | 419.7353 |  | 0
| 03.05.502.14 | Rejuntamento de fissuras e áreas a serem coladas com argamassa de cal e areia 1:2 | m² | 139.9118 |  | 0
| 03.05.502.15 | Decapagem manual e química | m² | 128.4753 |  | 0
| 03.05.503 | GNAISSE |  |  |  | 0
|  | FACHADA RUA HEITOR DE MELO |  |  |  | 0
| 03.05.503.01 | Pré-consolidadção de partes soltas c/ argamassa fraca | m² | 25.2927 |  | 0
| 03.05.503.02 | Higienizaçao preliminar a seco (desagregações, peças soltas, erosão, fissuras e lacunas) | m² | 25.2927 |  | 0
| 03.05.503.03 | Remoção de obturações e rejuntes inadequados | m² | 16.8618 |  | 0
| 03.05.503.04 | Higienização preliminar com lavagem com água sem pressão (toda superfície) | m² | 168.618 |  | 0
| 03.05.503.05 | Higienização específica com produto bactericida e fungicida (bioalterações) | m² | 8.4309 |  | 0
| 03.05.503.06 | Higienização específica c/ emplastro de argila tipo bentonita e água (eflorescência) | m² | 8.4309 |  | 0
| 03.05.503.07 | Remoção de manchas ferruginosas com aplicação de emplastro químico | m² | 8.4309 |  | 0
| 03.05.503.08 | Remoção de grafitismos | m² | 8.4309 |  | 0
| 03.05.503.09 | Consolidação: aplicação de silicato de etil em solvente orgânicao 60 a 80% (desagregações, peças soltas, erosão, fissuras e lacunas) | m² | 16.8618 |  | 0
| 03.05.503.10 | Recomposição volumétrica c/ argamassa de cal e grãos de gnaisse 1:3 | m² | 8.4309 |  | 0
| 03.05.503.11 | Colagem de peças soltas de grande dimensão: pino de aço inox, resina bi-componente em gel | m² | 16.8618 |  | 0
| 03.05.503.12 | Rejuntamento c/ argamassa de cal aérea e pó de gnaisse | m² | 16.8618 |  | 0
|  | FACHADA RUA MÉXICO |  |  |  | 0
| 03.05.503.13 | Pré-consolidadção de partes soltas c/ argamassa fraca | m² | 29.44 |  | 0
| 03.05.503.14 | Higienizaçao preliminar a seco (desagregações, peças soltas, erosão, fissuras e lacunas) | m² | 13.9604 |  | 0
| 03.05.503.15 | Remoção de obturações e rejuntes inadequados | m² | 69.8022 |  | 0
| 03.05.503.16 | Higienização com lavagem com água sem pressão (toda superfície) | m² | 139.6044 |  | 0
| 03.05.503.17 | Higienização com produto bactericida e fungicida (bioalterações) | m² | 6.9802 |  | 0
| 03.05.503.18 | Higienização c/ emplastro de argila tipo bentonita e água (eflorescência) | m² | 6.9802 |  | 0
| 03.05.503.19 | Remoção de manchas ferruginosas com aplicação de emplastro químico | m² | 13.9604 |  | 0
| 03.05.503.20 | Remoção de grafitismos | m² | 6.9802 |  | 0
| 03.05.503.21 | Consolidação: aplicação de silicato de etil em solvente orgânicao 60 a 80% (desagregações, peças soltas, erosão, fissuras e lacunas) | m² | 13.9604 |  | 0
| 03.05.503.22 | Recomposição volumétrica c/ argamassa de cal e grãos de gnaisse 1:3 | m² | 6.9802 |  | 0
| 03.05.503.23 | Colagem de peças soltas de grande dimensão: pino de aço inox, resina bi-componente em gel | m² | 13.9604 |  | 0
| 03.05.503.24 | Rejuntamento c/ argamassa de cal aérea e pó de gnaisse | m² | 13.9604 |  | 0
|  | FACHADA RUA ARAÚJO PORTO ALEGRE |  |  |  | 0
| 03.05.503.25 | Pré-consolidadção de partes soltas c/ argamassa fraca | m² | 33.7048 |  | 0
| 03.05.503.26 | Higienizaçao preliminar a seco (desagregações, peças soltas, erosão, fissuras e lacunas) | m² | 16.8524 |  | 0
| 03.05.503.27 | Remoção de obturações e rejuntes inadequados | m² | 84.2619 |  | 0
| 03.05.503.28 | Higienização com lavagem com água sem pressão (toda superfície) | m² | 168.5238 |  | 0
| 03.05.503.29 | Higienização com produto bactericida e fungicida (bioalterações) | m² | 8.4262 |  | 0
| 03.05.503.30 | Higienização c/ emplastro de argila tipo bentonita e água (eflorescência) | m² | 8.4262 |  | 0
| 03.05.503.31 | Remoção de manchas ferruginosas com aplicação de emplastro químico | m² | 16.8524 |  | 0
| 03.05.503.32 | Remoção de grafitismos | m² | 8.4262 |  | 0
| 03.05.503.33 | Consolidação: aplicação de silicato de etil em solvente orgânicao 60 a 80% (desagregações, peças soltas, erosão, fissuras e lacunas) | m² | 8.4262 |  | 0
| 03.05.503.34 | Recomposição volumétrica c/ argamassa de cal e grãos de gnaisse 1:3 | m² | 8.4262 |  | 0
| 03.05.503.35 | Colagem de peças soltas de grande dimensão: pino de aço inox, resina bi-componente em gel | m² | 8.4262 |  | 0
| 03.05.503.36 | Rejuntamento c/ argamassa de cal aérea e pó de gnaisse | m² | 8.4262 |  | 0
|  | FACHADA AV. RIO BRANCO |  |  |  | 0
| 03.05.503.37 | Pré-consolidadção de partes soltas c/ argamassa fraca | m² | 58.3726 |  | 0
| 03.05.503.38 | Higienizaçao preliminar a seco (desagregações, peças soltas, erosão, fissuras e lacunas) | m² | 29.1863 |  | 0
| 03.05.503.39 | Remoção de obturações e rejuntes inadequados | m² | 58.3726 |  | 0
| 03.05.503.40 | Higienização com lavagem com água sem pressão (toda superfície) | m² | 291.863 |  | 0
| 03.05.503.41 | Higienização com produto bactericida e fungicida (bioalterações) | m² | 14.5931 |  | 0
| 03.05.503.42 | Higienização c/ emplastro de argila tipo bentonita e água (eflorescência) | m² | 14.5931 |  | 0
| 03.05.503.43 | Remoção de manchas ferruginosas com aplicação de emplastro químico | m² | 14.5931 |  | 0
| 03.05.503.44 | Remoção de grafitismos | m² | 14.5931 |  | 0
| 03.05.503.45 | Consolidação: aplicação de silicato de etil em solvente orgânicao 60 a 80% (desagregações, peças soltas, erosão, fissuras e lacunas) | m² | 29.1863 |  | 0
| 03.05.503.46 | Recomposição volumétrica c/ argamassa de cal e grãos de gnaisse 1:3 | m² | 29.1863 |  | 0
| 03.05.503.47 | Colagem de peças soltas de grande dimensão: pino de aço inox, resina bi-componente em gel | m² | 29.1863 |  | 0
| 03.05.503.48 | Rejuntamento c/ argamassa de cal aérea e pó de gnaisse | m² | 29.1863 |  | 0
| 03.06 | ORNAMENTOS ARGAMASSADOS |  |  |  | 0
| 03.06.100 | ORNATOS |  |  |  | 0
|  | CÚPULA CENTRAL |  |  |  | 0
| 03.06.100.01 | Confecção de moldes de ornamentos | m | 6 |  | 0
| 03.06.100.02 | Moldagem de novos ornamentos em argamassa | m | 47.84 |  | 0
| 03.06.100.03 | Inserções das partes moldadas com pino inox e resina epóxi bi-componentes, tixotrópicas, Sikadur 32 Gel | m | 47.84 |  | 0
| 03.06.100.04 | Higienização com água corrente e escovas de nylon | m | 177.6 |  | 0
| 03.06.100.05 | Higienização com máquina a vapor | m | 177.6 |  | 0
|  | CÚPULA NORTE |  |  |  | 0
| 03.06.100.06 | Confecção de moldes de ornamentos | m | 5 |  | 0
| 03.06.100.07 | Moldagem de novos ornamentos em argamassa | m | 27.34 |  | 0
| 03.06.100.08 | Inserções das partes moldadas com pino inox e resina epóxi bi-componentes, tixotrópicas, Sikadur 32 Gel | m | 27.34 |  | 0
| 03.06.100.09 | Higienização com água corrente e escovas de nylon | m | 100 |  | 0
| 03.06.100.10 | Higienização com máquina a vapor | m | 100 |  | 0
|  | CÚPULA SUL |  |  |  | 0
| 03.06.100.11 | Confecção de moldes de ornamentos | m | 5 |  | 0
| 03.06.100.12 | Moldagem de novos ornamentos em argamassa | m | 27.34 |  | 0
| 03.06.100.13 | Inserções das partes moldadas com pino inox e resina epóxi bi-componentes, tixotrópicas, Sikadur 32 Gel | m | 27.34 |  | 0
| 03.06.100.14 | Higienização com água corrente e escovas de nylon | m | 100 |  | 0
| 03.06.100.15 | Higienização com máquina a vapor | m | 100 |  | 0
| 03.06.200 | FRISOS |  |  |  | 0
| 03.06.200.01 | Moldagem dos novos frisos com carrinhos de madeira | un | 6 |  | 0
| 03.07 | ELEMENTOS ARTÍSTICOS |  |  |  | 0
| 03.07.100 | MOSAICOS EM PASTILHAS |  |  |  | 0
|  | FACHADA RUA HEITOR DE MELO |  |  |  | 0
| 03.07.100.01 | Levantamento cadastral | m² | 37.82 |  | 0
| 03.07.100.02 | Pre-consolidação | m² | 11.346 |  | 0
| 03.07.100.03 | Higienização com água e detergente neutro e escovas macias | m² | 37.82 |  | 0
| 03.07.100.04 | Consolidação | m² | 11.346 |  | 0
| 03.07.100.05 | Higienização específica | m² | 10.92 |  | 0
| 03.07.100.06 | Reintegração | m² | 10.92 |  | 0
| 03.07.100.07 | Rejuntamento | m² | 18.91 |  | 0
| 03.07.100.08 | Higienização final | m² | 37.82 |  | 0
|  | FACHADA RUA ARAÚJO PORTO ALEGRE |  |  |  | 0
| 03.07.100.09 | Levantamento cadastral | m² | 47.2 |  | 0
| 03.07.100.10 | Pre-consolidação | m² | 11.8 |  | 0
| 03.07.100.11 | Higienização com água e detergente neutro e escovas macias | m² | 47.2 |  | 0
| 03.07.100.12 | Consolidação | m² | 11.8 |  | 0
| 03.07.100.13 | Higienização específica | m² | 11.8 |  | 0
| 03.07.100.14 | Reintegração | m² | 11.8 |  | 0
| 03.07.100.15 | Rejuntamento | m² | 18.88 |  | 0
| 03.07.100.16 | Higienização final | m² | 47.2 |  | 0
| 03.07.200 | ÓCULOS COM PINTURA |  |  |  | 0
|  | FACHADA AV. RIO BRANCO |  |  |  | 0
| 03.07.200.01 | Mapeamento de danos | m² | 29.04 |  | 0
| 03.07.200.02 | Pré-fixação da policromia em risco de descolamento | m² | 8.712 |  | 0
| 03.07.200.03 | Remoção de vernizes alterados | m² | 29.04 |  | 0
| 03.07.200.04 | Fixação da policromia | m² | 29.04 |  | 0
| 03.07.200.05 | Higienização através de algodão e solução química | m² | 29.04 |  | 0
| 03.07.200.06 | Nivelamento de superfícies com massa acrílica | m² | 29.04 |  | 0
| 03.07.200.07 | Isolamento com resina | m² | 29.04 |  | 0
| 03.07.200.08 | Reintegração de lacunas com pigmentos artisticos | m² | 8.712 |  | 0
| 03.07.200.09 | Aplicação de verniz protetivo | m² | 29.04 |  | 0
| 03.07.300 | PAINEIS EM TERRACOTA |  |  |  | 0
|  | FACHADA RUA MÉXICO |  |  |  | 0
| 03.07.300.01 | Pré-consolidação | m² | 42.44 |  | 0
| 03.07.300.02 | Remoção cuidadosa das obturações e rejuntes inadequados | m² | 42.44 |  | 0
| 03.07.300.03 | Higienização | m² | 42.44 |  | 0
| 03.07.300.04 | Consolidação | m² | 42.44 |  | 0
| 03.07.300.05 | Recomposição volumétrica com cal e pó cerâmico | m² | 42.44 |  | 0
| 03.07.300.06 | Rejuntamento | m² | 42.44 |  | 0
| 03.07.300.07 | Aplicação de protetivos , consolidantes e antigrafite | m² | 42.44 |  | 0
|  | FACHADA AV. RIO BRANCO |  |  |  | 0
| 03.07.300.08 | Pré-consolidação | m² | 6 |  | 0
| 03.07.300.09 | Remoção cuidadosa das obturações e rejuntes inadequados | m² | 6 |  | 0
| 03.07.300.10 | Higienização | m² | 6 |  | 0
| 03.07.300.11 | Consolidação | m² | 6 |  | 0
| 03.07.300.12 | Recomposição volumétrica com cal e pó cerâmico | m² | 6 |  | 0
| 03.07.300.13 | Rejuntamento | m² | 6 |  | 0
| 03.07.300.14 | Aplicação de protetivos , consolidantes e antigrafite | m² | 6 |  | 0
| 03.08 | BALAUSTRADAS |  |  |  | 0
| 03.08.100 | FACHADA RUA HEITOR DE MELO |  |  |  | 0
| 03.08.100.01 | Pre-consolidação | m² | 106.389 |  | 0
| 03.08.100.02 | Higienização preliminar | m² | 106.389 |  | 0
| 03.08.100.03 | Consolidação | m² | 31.9167 |  | 0
| 03.08.100.04 | Decapagem mecânica | m² | 21.2778 |  | 0
| 03.08.100.05 | Higienizações específicas | m² | 31.9167 |  | 0
| 03.08.100.06 | Reposição Volumétrica | m² | 21.2778 |  | 0
| 03.08.100.07 | Rejuntamento | m² | 21.2778 |  | 0
| 03.08.100.08 | Execução de novo balaústre | un | 21.2778 |  | 0
|  | FACHADA RUA MÉXICO |  |  |  | 0
| 03.08.100.09 | Pre-consolidação | m² | 68.2 |  | 0
| 03.08.100.10 | Higienização preliminar | m² | 68.2 |  | 0
| 03.08.100.11 | Consolidação | m² | 27.28 |  | 0
| 03.08.100.12 | Decapagem mecânica | m² | 20.46 |  | 0
| 03.08.100.13 | Higienizações específicas | m² | 20.46 |  | 0
| 03.08.100.14 | Reposição Volumétrica | m² | 20.46 |  | 0
| 03.08.100.15 | Rejuntamento | m² | 20.46 |  | 0
|  | FACHADA RUA ARAÚJO PORTO ALEGRE |  |  |  | 0
| 03.08.100.16 | Pre-consolidação | m² | 112.2616 |  | 0
| 03.08.100.17 | Higienização preliminar | m² | 112.2616 |  | 0
| 03.08.100.18 | Consolidação | m² | 56.1308 |  | 0
| 03.08.100.19 | Decapagem mecânica | m² | 44.9046 |  | 0
| 03.08.100.20 | Higienizações específicas |  | 56.1308 |  | 0
| 03.08.100.21 | Reposição Volumétrica | m² | 44.9046 |  | 0
| 03.08.100.22 | Rejuntamento | m² | 44.9046 |  | 0
|  | FACHADA AV. RIO BRANCO |  |  |  | 0
| 03.08.100.23 | Pre-consolidação | m² | 34.0036 |  | 0
| 03.08.100.24 | Higienização preliminar | m² | 34.0036 |  | 0
| 03.08.100.25 | Consolidação | m² | 11.3345 |  | 0
| 03.08.100.26 | Decapagem mecânica | m² | 11.3345 |  | 0
| 03.08.100.27 | Higienizações específicas |  | 11.3345 |  | 0
| 03.08.100.28 | Reposição Volumétrica | m² | 11.3345 |  | 0
| 03.08.100.29 | Rejuntamento | m² | 11.3345 |  | 0
| 03.08.100.30 | Execução de novo balaústre | un | 16 |  | 0
| 03.09 | ACABAMENTOS E ARREMATES |  |  |  | 0
| 03.09.100 | SOLEIRAS |  |  |  | 0
|  | CÚPULAS |  |  |  | 0
| 03.09.100.01 | Limpeza com detergente neutro (Detertec 7) - cimentício, ladrilho e vidro | m² | 2.15 |  | 0
| 03.09.200 | REJUNTE |  |  |  | 0
|  | TERRAÇOS |  |  |  | 0
| 03.09.200.01 | Rejunte das placas cimentícias (Serviço já contabilizado no assentamento das placas)
| 03.09.300 | JUNTA |  |  |  | 0
|  | TERRAÇOS |  |  |  | 0
| 03.09.300.01 | Junta do cimentado | m | 95.45 |  | 0
| 03.09.400 | PINGADEIRAS |  |  |  | 0
|  | CÚPULAS |  |  |  | 0
| 03.09.400.01 | Chapa de cobre na Cúpula Central | m | 320.35 |  | 0
| 03.09.400.02 | Impermeabilização da pingadeira com epoxi bi componente e cal pigmentada | m² | 224.245 |  | 0
| 03.09.401 | PINGADEIRAS EM COBRE A RESTAURAR |  |  |  | 0
|  | FACHADA RUA HEITOR DE MELO |  |  |  | 0
| 03.09.401.01 | Remoção da pingadeira existente | m | 193.2 |  | 0
| 03.09.401.02 | Pingadeira em cobre novas - confecção e fixação | m | 193.2 |  | 0
| 03.09.401.03 | Impermeabilização da pingadeira com epoxi bi componente e cal pigmentada | m² | 144.9 |  | 0
| 03.09.401.04 | Aplicação de produto antioxidante | m² | 28.98 |  | 0
| 03.09.401.05 | Proteção mecânica com argamassa cimento e areia 1:3 | m² | 164.22 |  | 0
|  | FACHADA RUA MÉXICO |  |  |  | 0
| 03.09.401.06 | Remoção da pingadeira existente | m | 235.7 |  | 0
| 03.09.401.07 | Pingadeira em cobre novas - confecção e fixação | m | 235.7 |  | 0
| 03.09.401.08 | Impermeabilização da pingadeira com epoxi bi componente e cal pigmentada | m² | 176.775 |  | 0
| 03.09.401.09 | Aplicação de produto antioxidante |  | 35.355 |  | 0
| 03.09.401.10 | Proteção mecânica com argamassa cimento e areia 1:3 | m² | 200.345 |  | 0
|  | FACHADA RUA ARAÚJO PORTO ALEGRE |  |  |  | 0
| 03.09.401.11 | Remoção da pingadeira existente | m | 193.55 |  | 0
| 03.09.401.12 | Pingadeira em cobre novas - confecção e fixação | m | 193.55 |  | 0
| 03.09.401.13 | Impermeabilização da pingadeira com epoxi bi componente e cal pigmentada | m² | 145.1625 |  | 0
| 03.09.401.14 | Aplicação de produto antioxidante | m² | 29.0325 |  | 0
| 03.09.401.15 | Proteção mecânica com argamassa cimento e areia 1:3 | m² | 164.5175 |  | 0
|  | FACHADA AV. RIO BRANCO |  |  |  | 0
| 03.09.401.16 | Remoção da pingadeira existente | m | 275.45 |  | 0
| 03.09.401.17 | Pingadeira em cobre novas - confecção e fixação | m | 275.45 |  | 0
| 03.09.401.18 | Impermeabilização da pingadeira com epoxi bi componente e cal pigmentada | m² | 206.5875 |  | 0
| 03.09.401.19 | Aplicação de produto antioxidante | m² | 41.3175 |  | 0
| 03.09.401.20 | Proteção mecânica com argamassa cimento e areia 1:3 | m² | 234.1325 |  | 0
| 03.09.402 | PINGADEIRAS EM COBRE NOVAS |  |  |  | 0
|  | FACHADAS PÁTIO INTERNO |  |  |  | 0
| 03.09.402.01 | Pingadeira em cobre novas - confecção e fixação | m | 329.25 |  | 0
| 03.09.402.02 | Impermeabilização da pingadeira com epoxi bi componente e cal pigmentada | m² | 131.0775 |  | 0
| 03.09.402.03 | Proteção mecânica com argamassa cimento e areia 1:3 | m² | 147.54 |  | 0
| 03.09.500 | RUFOS |  |  |  | 0
| 03.09.501 | RUFOS EXISTENTES
|  | CÚPULA CENTRAL |  |  |  | 0
| 03.09.501.01 | Limpeza de rufo existente | m² | 192.2 |  | 0
| 03.09.502 | RUFOS NOVOS
|  | CLARABÓIAS |  |  |  | 0
| 03.09.502.01 | Rufo novo em chapa de alumínio dobrada | m² | 12.06 |  | 0
| 03.09.503 | CHAPA METALICA COMPLEMENTAR
|  | CLARABÓIAS |  |  |  | 0
| 03.09.503.01 | Chapa metálica de alumínio 7x12cm | un | 484 |  | 0
| 03.09.600 | CALHA |  |  |  | 0
|  | CÚPULAS |  |  |  | 0
| 03.09.600.01 | Limpeza das chapas metálicas | m² | 97.66 |  | 0
|  | CLARABOIAS |  |  |  | 0
| 03.09.600.02 | Limpeza das calhas de concreto | m² | 147.216 |  | 0
| 03.09.700 | CHAPIM |  |  |  | 0
|  | TERRAÇOS |  |  |  | 0
| 03.09.700.01 | Chapim em granito ocre Itabira | m | 16.51 |  | 0
| 03.10 | EQUIPAMENTOS E ACESSÓRIOS |  |  |  | 0
| 03.10.100 | CORRIMÃO |  |  |  | 0
|  | CÚPULAS |  |  |  | 0
| 03.10.100.01 | Corrimão em tubo de aço inox 4cm | m | 11.3 |  | 0
| 03.10.200 | GUARDA-CORPO |  |  |  | 0
|  | CÚPULAS |  |  |  | 0
| 03.10.200.01 | Guarda-corpo em aço inox com chapa de vidro laminado temperado 20mm | m² | 12.43 |  | 0
|  | CLARABÓIAS |  |  |  | 0
| 03.10.200.02 | Guarda-corpo em aço inox com chapa de vidro laminado temperado 20mm | m² | 10.596 |  | 0
| 03.10.300 | ESCADAS MARINHEIRO |  |  |  | 0
|  | TERRAÇOS |  |  |  | 0
| 03.10.300.01 | Escada de marinheiro | m | 22.82 |  | 0
| 03.10.400 | BUZINOTES |  |  |  | 0
|  | FACHADA RUA HEITOR DE MELO |  |  |  | 0 | 0
| 03.10.400.01 | Limpeza com detergente | un | 6 |  | 0
| 03.10.400.02 | Aplicação de primer protetivo e pintura dos tubos | un | 6 |  | 0
|  | FACHADA RUA MÉXICO |  |  |  | 0 | 0
| 03.10.400.03 | Limpeza com detergente | un | 8 |  | 0
| 03.10.400.04 | Aplicação de primer protetivo e pintura dos tubos | un | 8 |  | 0
|  | FACHADA RUA ARAÚJO PORTO ALEGRE |  |  |  | 0 | 0
| 03.10.400.05 | Limpeza com detergente | un | 6 |  | 0
| 03.10.400.06 | Aplicação de primer protetivo e pintura dos tubos | un | 6 |  | 0
| 03.10.500 | ESPÍCULAS |  |  |  | 0
|  | FACHADA RUA HEITOR DE MELO |  |  |  | 0 | 0
| 03.10.500.01 | Instalação de espículas | m | 150 |  | 0
|  | FACHADA AV. RIO BRANCO |  |  |  | 0 | 0
| 03.10.500.02 | Instalação de espículas | m | 50 |  | 0
| 03.11 | BANHEIROS |  |  |  | 0
| 03.11.100 | ALVENARIA |  |  |  | 0
|  | Demolições / Remoções |  |  |  | 0
| 03.11.100.01 | Remoção CUIDADOSA dos revestimentos internos, alvenarias, de esquadrias, louças, metais, acessórios e instalações elétricas e hidro-sanitárias (quando necessário). | un | 2 |  | 0
|  | Vãos, Quadros e Fechamentos |  |  |  | 0
BANHEIRO FEMININO
| 03.11.100.02 | Recuperação da porta de madeira existente. Limpeza e aplicação de cera. Dimensões 0,80 x 2,10 cm. | un | 1 |  | 0
| 03.11.100.03 | Conjunto de mola e reparo para porta, marca Coimbra, ou similar, ref. 453 e 21 A, respectivamente, de primeira qualidade e padrão | un | 1 |  | 0
| 03.11.100.04 | Execução e instalação de porta em MDF, revestida por lâminas de fórmica lisa brilhante, na cor branco, 4cm de espessura, soltas do piso a 20 cm, fecho de segurança interno em aço cromado, 63 mm (ref. 502 - marca Datti, ou similar), puxador externo em aço cromado, 5" (ref. R349 - marca Datti, ou similar), e dobradiças em aço inox de primeira qualidade e padrão, próprias para uso de grande fluxo. Dimensões 0,60 x 1.90 cm. | un | 2 |  | 0
| 03.11.100.05 | Execução e instalação de divisórias de granito branco, em duas placas coladas, lados lisos e perfeitamente polidos, totalizando 4cm de espessura, com cantos e bordas arredondadas, de primeira qualidade e padrão, sem manchas, fissuras ou trincas, de alturas variadas. | m² | 4.068 |  | 0
| 03.11.100.06 | Instalação de janela tipo Maxim-ar, 60 x 60 cm, batente de 8 cm, uma folha em alumínio anodizado branco, vidros jateadados, Marca Sasasaki ou similar, mesmo modelo e padrão de qualidade. | un | 1 |  | 0
| 03.11.100.07 | BANHEIRO MASCULINO
| 03.11.100.08 | Recuperação da porta de madeira existente. Limpeza e aplicação de cera. Dimensões 0,80 x 2,10 cm | un | 1 |  | 0
| 03.11.100.09 | Conjunto de mola e reparo para porta, marca Coimbra, ou similar, ref. 453 e 21 A, respectivamente, de primeira qualidade e padrão | un | 1 |  | 0
| 03.11.100.10 | Execução e instalação de porta em MDF, revestida por lâminas de fórmica lisa brilhante, na cor branco, 4cm de espessura, soltas do piso a 20 cm, fecho de segurança interno em aço cromado, 63 mm (ref. 502 - marca Datti, ou similar), puxador externo em aço cromado, 5" (ref. R349 - marca Datti, ou similar), e dobradiças em aço inox de primeira qualidade e padrão, próprias para uso de grande fluxo. As esquadrias não possuirão vista e batente sendo colocadas diretamente nas placas de granito branco e/ou em perfis de madeira embutidos na alvenaria. Dimensões 0,60 x 1,75 cm. | un | 1 |  | 0
| 03.11.100.11 | Execução e instalação de divisórias de granito branco, em duas placas coladas lados lisos e perfeitamente polidos, totalizando 4cm de espessura, com cantos e bordas arredondadas, de primeira qualidade e padrão, sem manchas, fissuras ou trincas, de alturas variadas. Vide pranchas 2,3,4 e 5. | m² | 3.384 |  | 0
| 03.11.100.12 | Instalação de janela tipo Maxim-ar, 60 x 60 cm, batente de 8 cm, uma folha em alumínio anodizado branco, vidros jateadados, Marca Sasasaki ou similar, mesmo modelo e padrão de qualidade. | un | 1 |  | 0
| 03.11.200 | PISOS |  |  |  | 0
BANHEIRO FEMININO
| 03.11.200.001 | Execução de contra-piso regular e assentamento de placas de granito branco especial, marca Royal ou similar (conforme foto em anexo), 40 x 40 cm. e = 2 cm, com junta seca, peças sem manchas, trincas ou falhas, em ângulo reto 90º graus. Todos os materiais de primeira qualidade e padrão. | m² | 5.4595 |  | 0
| 03.11.200.002 | Execução de contra-piso regular e assentamento de soleira em granito branco especial, marca Royal ou similar, e = 2cm, com junta seca, sem mancha, trinca ou falha. Todos os materiais de primeira qualidade e padrão. | m² | 0.1125 |  | 0
BANHEIRO MASCULINO
| 03.11.200.003 | Execução de contra-piso regular e assentamento de placas de granito branco especial, marca Royal ou similar (conforme foto em anexo), 40 x 40 cm. e = 2 cm, com junta seca, peças sem manchas, trincas ou falhas, em ângulo reto 90º graus. Todos os materiais de primeira qualidade e padrão. | m² | 6.552 |  | 0
| 03.11.200.004 | Execução de contra-piso regular e assentamento de soleira em granito branco especial, marca Royal ou similar, e = 2cm, com junta seca, sem mancha, trinca ou falha. Todos os materiais de primeira qualidade e padrão. | m² | 0.11 |  | 0
| 03.11.300 | REVESTIMENTOS DE PAREDES E TETOS |  |  |  | 0
BANHEIRO FEMININO
| 03.11.300.001 | Revestimento das paredes com mosaico/pastilha cerâmica 10cm x 10cm, Eliane ou Portobello, linha “arquiteto”/"arquiteto designer" ou similar, de primeira qualidade e padrão, cor branco neve, acabamento liso fosco, PEI 3/V1 (aparência uniforme) | m² | 19.3768 |  | 0
| 03.11.300.002 | Revestimento das paredes com listelo 2x20 cm (peça), Portinari, linha Barley Twist WH ou similar, de primeira qualidade e padrão, cor branca e rejunte branco, cod. 590622 | m | 9.14 |  | 0
BANHEIRO MASCULINO
| 03.11.300.003 | Revestimento das paredes com mosaico/pastilha cerâmica 10cm x 10cm, Eliane ou Portobello, linha “arquiteto”/"arquiteto designer" ou similar, de primeira qualidade e padrão, cor branco neve, acabamento liso fosco, PEI 3/V1 (aparência uniforme) | m² | 25.0584 |  | 0
| 03.11.300.004 | Revestimento das paredes com listelo 2x20 cm (peça), Portinari, linha Barley Twist WH ou similar, de primeira qualidade e padrão, cor branca e rejunte branco, cod. 590622 | m | 11.82 |  | 0
| 03.11.400 | TRATAMENTOS E PINTURAS |  |  |  | 0
BANHEIRO FEMININO
| 03.11.400.001 | Tratamento das ferragens aparentes. Lixamento, aplicação de zarcão e recomposição do reboco | un | 1 |  | 0
| 03.11.400.002 | Aplicação de massa acrílica, lixamento fino e tratamento com selador. | m² | 8.226 |  | 0
| 03.11.400.003 | Pintura com tinta epóxi, cor branco acetinado/semi-brilho, em perfeito acabamento, sem bolhas, retoques ou imperfeições, com aplicação de 3 demãos ou até que as paredes estejam perfeitas e totalmente cobertas. | m² | 8.226 |  | 0
BANHEIRO MASCULINO
| 03.11.400.004 | Tratamento das ferragens aparentes. Lixamento, aplicação de zarcão e recomposição do reboco | un | 1 |  | 0
| 03.11.400.005 | Aplicação de massa acrílica, lixamento fino e tratamento com selador. | m² | 10.638 |  | 0
| 03.11.400.006 | Pintura com tinta epóxi, cor branco acetinado/semi-brilho, em perfeito acabamento, sem bolhas, retoques ou imperfeições, com aplicação de 3 demãos ou até que as paredes estejam perfeitas e totalmente cobertas. | m² | 10.638 |  | 0
| 03.11.500 | INSTALAÇÕES PREDIAIS |  |  |  | 0
BANHEIRO FEMININO
| 03.11.500.001 | Instalações Elétricas | un | 1 |  | 0
| 03.11.500.002 | Instalações Hidrossanitárias | un | 1 |  | 0
BANHEIRO MASCULINO
| 03.11.500.003 | Instalações Elétricas | un | 1 |  | 0
| 03.11.500.004 | Instalações Hidrossanitárias | un | 1 |  | 0
| 03.11.600 | ACESSÓRIOS, LOUÇAS E METAIS |  |  |  | 0
BANHEIRO FEMININO
| 03.11.600.001 | Remoção e reinstalação de: bacia com caixa acoplada de descarga, completa, com assento e caixa sifonada; cuba especial de semi-encaixe quadrada com válvula oculta; papeleira cromada; torneira longa; sifão (aparente) cromado rígido; cabide cromado; ducha higiênica cromada; suporte para papel toalha e sabonete líquido; barras de apoio | cj | 1 |  | 0
| 03.11.600.002 | Caixa sifonada com porta grelha e grelha móvel, em alumínio, 100x100x50 mm, marca Tigre ou similar de mesma qualidade e padrão | un | 1 |  | 0
| 03.11.600.003 | Espelho cristal de primeira qualidade e padrão | m² | 0.56 |  | 0
| 03.11.600.004 | Execução de bancada e prateleiras em mármore branco especial, marca Royal ou similar, polido de primeira qualidade e padrão. Vale lembrar, que a bancada, além de engastada deverá ser apoiada sobre “mão – francesa” | m² | 1.14 |  | 0
BANHEIRO MASCULINO
| 03.11.600.005 | Remoção e reinstalação de: bacia com caixa acoplada de descarga, completa, com assento e caixa sifonada; cuba especial de semi-encaixe quadrada com válvula oculta; papeleira cromada; torneira longa; sifão (aparente) cromado rígido; cabide cromado; ducha higiênica cromada; torneira de mesa; mictório; suporte para papel toalha e sabonete líquido; barras de apoio | cj | 1 |  | 0
| 03.11.600.006 | Caixa sifonada com porta grelha e grelha móvel, em alumínio, 100x100x50 mm, marca Tigre ou similar de mesma qualidade e padrão | un | 1 |  | 0
| 03.11.600.007 | Espelho cristal de primeira qualidade e padrão | m² | 0.56 |  | 0
| 03.11.600.008 | Execução de bancada e prateleiras em mármore branco especial, marca Royal ou similar, polido de primeira qualidade e padrão. Vale lembrar, que a bancada, além de engastada deverá ser apoiada sobre “mão – francesa” | m² | 1.08 |  | 0
| 03.11.700 | DIVERSOS |  |  |  | 0
| 03.11.700.001 | Tratamento de alvenarias e pinturas exteriores | m² | 66.6 |  | 0
| 03.11.700.002 | Impermeabilização dos pisos com manta asfáltica | m² | 12.234 |  | 0
| 04 | IMPERMEABILIZAÇÕES |  |  |  | 0
| 04.01 | MULTIMEMBRANA ASFÁLTICA |  |  |  | 0
|  | TERRAÇOS |  |  |  | 0
| 04.01.01 | Limpeza com jateamento de água | m² | 479.6326 |  | 0
| 04.01.02 | Impermeabilização com multimembrana asfáltica 4mm | m² | 479.6326 |  | 0
| 04.01.03 | Camada separadora - papel kraft | m² | 479.6326 |  | 0
| 04.01.04 | Proteção mecânica com argamassa cimento e areia 1:3 | m² | 479.6326 |  | 0
| 04.02 | MEMBRANA ELASTOMÉRICA CONTÍNUA |  |  |  | 0
|  | CLARABÓIAS |  |  |  | 0
| 04.02.01 | Limpeza com jateamento de água | m² | 239.5546 |  | 0
| 04.02.02 | Impermeabilização de calhas com impermeabilizante líquido mono componente, à base de resina acrílica elastomérica em emulsão aquosa tipo Icoper Membrana Contínua Multi-Uso da Icoper ou equivalente | m² | 239.5546 |  | 0
| 04.02.03 | Proteção mecânica com argamassa cimento e areia 1:3 | m² | 239.5546 |  | 0
| 04.03 | HIDROFUGANTE |  |  |  | 0
|  | CÚPULAS |  |  |  | 0
| 04.03.01 | Limpeza com jateamento de água | m² | 1395.7208 |  | 0
| 04.04 | IMPERMEABILIZAÇÃO COM ARGAMASSA POLIMÉRICA FLEXÍVEL |  |  |  | 0
|  | FACHADA RUA HEITOR DE MELO |  |  |  | 0 | 0
| 04.04.01 | Remoção de impermeabilização existente | m² | 40.45 |  | 0
| 04.04.02 | Remoção de revestimento de paredes até altura de 20cm | m² | 9.02 |  | 0
| 04.04.03 | Impermeabilização com argamassa polimérica | m² | 40.45 |  | 0
|  | FACHADA RUA ARAÚJO PORTO ALEGRE |  |  |  | 0 | 0
| 04.04.04 | Remoção de impermeabilização existente | m² | 6.88 |  | 0
| 04.04.05 | Remoção de revestimento de paredes até altura de 20cm | m² | 1.846 |  | 0
| 04.04.06 | Impermeabilização com argamassa polimérica | m² | 6.88 |  | 0
|  | FACHADA AV. RIO BRANCO |  |  |  | 0 | 0
| 04.04.07 | Remoção de impermeabilização existente | m² | 79.97 |  | 0
| 04.04.08 | Remoção de revestimento de paredes até altura de 20cm | m² | 10.852 |  | 0
| 04.04.09 | Impermeabilização com argamassa polimérica | m² | 90.822 |  | 0
| 04.05 | DRENAGEM |  |  |  | 0
|  | FACHADA RUA HEITOR DE MELO |  |  |  | 0 | 0
| 04.05.01 | Desobstrução manual dos orifício existentes | un | 26 |  | 0
| 04.05.02 | Regularização da superfície interna do orifício com argamassa polimérica flexível | un | 26 |  | 0
|  | FACHADA RUA ARAÚJO PORTO ALEGRE |  |  |  | 0 | 0
| 04.05.03 | Desobstrução manual dos orifício existentes | un | 26 |  | 0
| 04.05.04 | Regularização da superfície interna do orifício com argamassa polimérica flexível | un | 26 |  | 0
|  | FACHADA AV. RIO BRANCO |  |  |  | 0 | 0
| 04.05.05 | Desobstrução manual dos orifício existentes | un | 94 |  | 0
| 04.05.06 | Regularização da superfície interna do orifício com argamassa polimérica flexível | un | 94 |  | 0
|  | FACHADAS PÁTIO INTERNO |  |  |  | 0 | 0
| 04.05.07 | Instalação de tubos de água pluvial | m | 19.96 |  | 0
| 05 | INSTALAÇÕES HIDRÁULICAS E DE DRENAGEM PLUVIAL |  |  |  | 0
|  | TERRAÇOS |  |  |  | 0
| 05.01 | ÁGUA FRIA |  |  |  | 0
| 05.01.100 | TUBOS E CONEXÕES |  |  |  | 0
| 05.01.100.01 | Registro de gaveta 1" bruto | un | 4 |  | 0
| 05.01.100.02 | Registro de gaveta 1.1/4" | un | 14 |  | 0
| 05.01.100.03 | Registro de gaveta 2" bruto | un | 8 |  | 0
| 05.01.100.04 | Registro de gaveta 2.1/2" | un | 6 |  | 0
| 05.01.100.05 | Tubo de PVC rígido soldável Ø40mm | m | 30 |  | 0
| 05.01.100.06 | Tubo de PVC rígido soldável Ø50mm | m | 30 |  | 0
| 05.01.100.07 | Tubo de PVC rígido soldável Ø60mm | m | 12 |  | 0
| 05.01.100.08 | Tubo de PVC rígido soldável Ø75mm | m | 18 |  | 0
| 05.01.100.09 | Tubo de PVC rígido soldável Ø100mm | m | 12 |  | 0
| 05.01.100.10 | Válvula de pé com crivo 2" | un | 3 |  | 0
| 05.01.100.11 | Válvula de retenção 1.1/4" | un | 2 |  | 0
| 05.01.100.12 | Válvula de retenção 4" | un | 1 |  | 0
| 05.01.100.13 | Eletronível/automático de boia | un | 3 |  | 0
| 05.01.200 | EQUIPAMENTO E ACESSORIOS |  |  |  | 0
| 05.01.201 | RESERVATORIO DE ÁGUA FRIA POTÁVEL |  |  |  | 0
| 05.01.201.01 | Caixa d´água 750 litros | un | 6 |  | 0
| 05.01.202 | BOMBAS DE RECALQUE |  |  |  | 0
| 05.01.202.01 | Bomba de recalque 1", Q=15,5m³/h Sucção 1.1/2" | un | 2 |  | 0
| 05.01.203 | TORRE DE ARREFECIMENTO |  |  |  | 0
| 05.01.203.01 | Forncecimento e Instalação de nova Torre de Arrefecimento | un | 1 |  | 0
| 05.02 | DRENAGEM DE ÁGUAS PLUVIAIS |  |  |  | 0
| 05.02.100 | DRENAGEM |  |  |  | 0
| 05.02.101 | TUBOS E CONEXÕES |  |  |  | 0
| 05.02.101.01 | PVA - Poço de visita de Águas Pluviais Ø1.20m H= minima 1.50m | pç | 20 |  | 0
| 05.02.101.02 | Tampão de ferro fundido Ø 60cm tipo pesado | pç | 20 |  | 0
| 05.02.101.03 | Válvula de Retenção Ø100mm | pç | 3 |  | 0
| 05.02.101.04 | Tampa de Ferro fundido Retangular 65 x 45cm | pç | 3 |  | 0
| 05.02.101.05 | Tubo JEI de pvc para com anel (diâmetro da seção: 150mm.) | m | 160 |  | 0
| 05.02.101.06 | Tubo de PVC rígido de 100mm, soldável, inclusive emendas, conexões FORNECIMENTO e ASSENTAMENTO | m | 62 |  | 0
| 05.02.101.07 | Tubulação PEAD Ø90mm - PN6-Ref: FGS Brasil ou Similar. | m | 34 |  | 0
| 05.02.101.08 | Reassentamento de buzinotes | un | 4 |  | 0
| 06 | SERVIÇOS COMPLEMENTARES |  |  |  | 0
| 06.01 | ENSAIOS E TESTES |  |  |  | 0
| 06.01.100 | TESTES |  |  |  | 0
| 06.01.101 | ENSAIOS DE CONCRETO E ARGAMASSAS |  |  |  | 0
| 06.01.101.01 | Ensaios de concreto - abatimento de tronco de cone | un | 21 |  | 0
| 06.01.101.02 | Ensaios de concreto - resitência a tração / compressão | un | 10 |  | 0
| 06.01.101.03 | Ensaios e testes de argamassas nas fachadas | un | 10 |  | 0
| 06.01.102 | TESTES DE MATERIAIS METÁLICOS |  |  |  | 0
| 06.01.102.01 | Testes de materiais metálicos, conforme caderno de especificações e detalhamento do projeto basico do Museu. | un | 6 |  | 0
| 06.01.103 | TESTES DE INSTALAÇÃO HIDRÁLICA |  |  |  | 0
| 06.01.103.01 | Testes de instalações hidráulicas | un | 1 |  | 0
| 06.01.103.02 | Teste de radiação solar | un | 1 |  | 0
| 06.01.104 | TESTES DE IMPERMEABILIZAÇÃO |  |  |  | 0
| 06.01.104.01 | Testes de impermeabilização | un | 1 |  | 0
| 06.02 | LIMPEZA DE OBRAS |  |  |  | 0
| 06.02.01 | Limpeza final de obra | m² | 9825 |  | 0
| 06.03 | COMO CONSTRUIDO "AS BUILT" |  |  |  | 0
| 06.03.01 | As built | m² | 16474.23 |  | 0
| 07 | SERVIÇOS AUXILIARES E ADMINISTRATIVOS - SERVIÇOS DE RESTAURAÇÃO |  |  |  | 0
| 07.01.100 | MÃO-DE-OBRA |  |  |  | 0
| 07.01.100.1 | Almoxarife / Apontador | h | 4224 |  | 0
| 07.01.100.2 | Encarregados de turma (2) | h | 8448 |  | 0
| 07.01.100.3 | Mestre de Obras | h | 4224 |  | 0
| 07.01.200 | ADMINISTRAÇÃO |  |  |  | 0
| 07.01.200.1 | Arquiteto residente (senior) | h | 4224 |  | 0
| 07.01.200.2 | Engenheiro residente (senior) | h | 3520 |  | 0
| 07.01.200.3 | Auxiliar técnico / Estagiário (2) | h | 8448 |  | 0
| 07.01.200.4 | Vigia (2) | h | 12672 |  | 0
| 07.01.200.5 | Técnico em Segurança do Trabalho | h | 4224 |  | 0
| 07.01.200.6 | Auxiliar Administrativo | h | 4224 |  | 0
| 07.01.200.7 | Arquiteto (junior) | h | 4224 |  | 0
| 07.01.200.8 | Engenheiro Civil (junior) | h | 3520 |  | 0
| 08 | SERVIÇOS DE SISTEMA DE SEGURANÇA CONTRA INCÊNDIO, PÂNICO E PROTEÇÃO |  |  |  | 0
| 08.01 | DEMOLIÇÕES E RETIRADAS |  |  |  | 0
| 08.01.01 | RETIRADA DE HIDRANTE EXISTENTE |  | 1 |  | 0
| 08.01.02 | ALUGUEL DE ANDAIME 7 PLATAFORMAS, COM RODA INCLUSIDE MONTAGEM, DESMONTAGEM, MOBILIZAÇÃO E DESMOBILIZAÇÃO PARA 30 DIAS |  | 2.5 |  | 0
| 08.01.03 | LOCAÇÃO DE ANDAIME SUSPENSO, 2M, Q SUPORTE CARGA DE 200 KG INCLUSIVE MONTAGEM, DESMONTAGEM, MOBILIZAÇÃO E DESMOBILIZAÇÃO PARA 120 DIAS |  | 2.5 |  | 0
| 08.01.04 |  |  | 109.95 |  | 0
| 08.01.05 |  |  | 109.95 |  | 0
| 08.01.06 |  |  | 109.95 |  | 0
| 08.01.07 | PROTEÇÃO DE PISOS E MOBILIÁRIOS |  | 1 |  | 0
| 08.01.08 | REMOÇÃO DE CABOS ELÉTRICOS DO SISTEMA DE ILUMINAÇÃO DE EMERGÊNCIA E SDAI EXISTENTES, DE FORMA MANUAL, SEM REAPROVEITAMENTO. AF_12/2017 |  | 550 |  | 0
| 08.01.09 | REMOÇÃO DE LUMINÁRIAS DE EMERGÊNCIA E EQUIPAMENTO DE SDAI, DE FORMA MANUAL, SEM REAPROVEITAMENTO. AF_12/2017 |  | 177 |  | 0
| 08.02 | RESTAURO DE RESERVATÓRIO INFERIOR EXISTENTE |  |  |  | 0
| 08.02.01 |  |  | 45.25 |  | 0
| 08.02.02 | ESCARIFICAÇÃO DE CONCRETO PROXIMO A ARMADURA (2CM) |  | 18.1 |  | 0
| 08.02.03 | TRATAMENTO CONVERTEDOR DE FERRUGEM PARA ARMADURAS EXPOSTAS |  | 18.1 |  | 0
| 08.02.04 | TRATAMENTO INIBIDOR DE CORROSÃO |  | 45.25 |  | 0
| 08.02.05 | ARGAMASSA POLIMERICA PARA REPARO EM ESTRUTURAS DE CONCRETO ADITIVADA COM INIBIDOR DE CORROSÃO |  | 90.5 |  | 0
| 08.02.06 | IMPERMEABILIZACAO DE SUPERFICIE COM MANTA ASFALTICA (COM POLIMEROS TIPO APP), E=4 MM |  | 45.25 |  | 0
| 08.02.07 | REVESTIMENTO DE PISO CERÃMICO 35X35CM (SALA DO RESERVATÓRIO) |  | 42.82 |  | 0
| 08.03 | INSTALAÇÕES DO SISTEMA DE DETECÇÃO DE FUMAÇA |  |  |  | 0
| 08.03.100 | PAVIMENTO TERREO |  |  |  | 0
| 08.03.100.1 |  |  | 300 |  | 0
| 08.03.100.2 | Eletroduto flexível, Ø1.1/2" |  | 15 |  | 0
| 08.03.100.3 | Box reto, em alumínio, com arruela, para eletroduto Ø1.1/2", Fab. Wetzel ou similar |  | 1 |  | 0
| 08.03.100.4 | ELETRODUTO EM PVC RÍGIDO Ø 3/4'' |  | 510 |  | 0
| 08.03.100.5 |  |  | 50 |  | 0
| 08.03.100.6 |  |  | 270 |  | 0
| 08.03.100.7 | Condulete múltiplo, PVC 3/4'' |  | 200 |  | 0
| 08.03.100.8 | Acionador manual IP-54 tipo quebra vidro, vermelho, mod. FMC-420RW GSRRD - ref. BOSCH ou similar |  | 12 |  | 0
| 08.03.100.9 | Acessórios para acionador manual (chave e placa "Fora de serviço"), mod. FMC-KEY-RW + FMC-SIGN-RW - ref. BOSCH ou similar |  | 12 |  | 0
| 08.03.100.10 | Indicador audiovisual, com base, sirene e strobo, IP-43, mod. FNM-420-A-BS + FNS-420-R - ref. BOSCH ou similar |  | 10 |  | 0
| 08.03.100.11 | Detector térmico / termovelocimetrico, pontual, com base, mod. FAH-T-420 + MS 400 B - ref. BOSCH ou similar |  | 27 |  | 0
| 08.03.100.12 | Detector óptico de fumaça, pontual, com base, mod. FAP-425-O-R + MS 400 B - ref. BOSCH ou similar |  | 89 |  | 0
| 08.03.100.13 | Caixa de passagem, de sobrepor, dimensões 30x30x10cm |  | 1 |  | 0
| 08.03.100.14 | Cabo para alarme de incêndio, blindado, formado por 02 condutores flexíveis, tempera mole, isolação em PVC classe 70°C antichama, 600V, sendo dois condutores de 1,5mm² identificados nas cores PT e BR, fita separadora de poliester, capa externa em PVC 105°C, antichama na cor vermelha |  | 1500 |  | 0
| 08.03.100.15 | Central de alarme de incêndio, tipo algoritma, mod. FPA 5000 ref. BOSCH ou similar, composta pelos seguintes acessórios: 1 - Controlador de painel, Português - cod.MPC-1400-C 1 - Controlador de painel, Português, Redundante - cod.MPC-1400-C 1 - Placa de endereço, 512 pontos - cod.ADC 0512 A 2 - Caixa com 6 slots para módulos, Montagem em paredes - cod.HCP 0006 A 1 - Caixa para a fonte de alimentação, Grande, Montagem em paredes - cod.PSB 0004 A 2 - Trilho do painel, Pequeno - cod.PRS-0002-C 1 - Trilho do painel, Grande - cod.PRD 0004 A 4 - Tampa falsa - cod.FDP 0001 A 2 - Conjunto de cabos, Módulo de controlador da bateria para a bateria - cod.CBB 0000 A 1 - Conjunto de cabos, Fonte de alimentação do módulo de controlador da bateria - cod.CPB 0000 A 1 - Conjunto de cabos, Conexão redundante do painel - cod.CRP 0000 A 1 - Unidade de fonte de alimentação, 24 V - cod.UPS 2416 A 1 - Suporte para fonte de alimentação, Slot único - cod.FPO-5000-PSB1 4 - Bateria 12V - 24Ah 1 - Controlador de bateria - cod.BCM-0000-B 4 - Unidade de processamento de sinal, Desempenho padrão - cod.LSN 0300 A |  | 1 |  | 0
| 08.03.100.16 | Central de alarme de incêndio wireless, com antena externa, 2 toques, destinada a processar os sinais provenientes dos equipamentos de detecção sem fio, com módulo de comunicação software Guardião - mod. S1200-GX-2, ref. DELTA FIRE ou similar |  | 1 |  | 0
| 08.03.100.17 | Software de monitoramento para Central S1200 - Guardião, cód. DF0023-GX-23, Ref. DELTA FIRE ou similar |  | 1 |  | 0
| 08.03.100.18 | Computador com Processador Intel Core i7-7700 3.6 GHz Placa Mãe: Gigabyte GA-H110M-H; Sistema Operacional: Windows 10, Capacidade: 2TB e 16GB de memória; Velocidade: 7200rpm, com monitor de 21,5'', Kit Mouse teclado e caixas de som, Cabo de força ABNT2 e driver de CD/DVD, ref.: CERTO PC ou similar |  | 1 |  | 0
| 08.03.200 | SEGUNDO PAVIMENTO |  |  |  | 0
| 08.03.200.1 | Roteador de sinal wireless, com antena externa, 2 toques, com caixa de proteção IP65 e fonte de alimentação, mod. DF0021-G2-72 + DF0042 - ref. DELTA FIRE ou similar |  | 8 |  | 0
| 08.03.200.2 | Acionador manual wireless, tipo aperte o botão, vermelho, com 2 pilhas AA, mod. DF0080, ref. DELTA FIRE ou similar |  | 7 |  | 0
| 08.03.200.3 | Indicador audiovisual, com sirene 105db e strobo led, mod. DF0039-G3-73, ref. DELTA FIRE ou similar |  | 7 |  | 0
| 08.03.200.4 | Módulo conversor wireless para acionadores, ref. DELTA FIRE ou similar |  | 2 |  | 0
| 08.03.200.5 | Detector térmico / termovelocimetrico wireless, pontual, 9V, com bateria mod. DF9001-G2-02, ref. DELTA FIRE ou similar |  | 1 |  | 0
| 08.03.200.6 | Detector de fumaça wireless, pontual, 9V, com bateria, mod. DF9001-G2-01, ref. DELTA FIRE ou similar |  | 78 |  | 0
| 08.03.200.7 | Caixa de passagem, de sobrepor, dimensões 30x30x10cm |  | 1 |  | 0
| 08.03.300 | TERCEIRO PAVIMENTO |  |  |  | 0
| 08.03.300.1 |  |  | 150 |  | 0
| 08.03.300.2 |  |  | 330 |  | 0
| 08.03.300.3 |  |  | 5 |  | 0
| 08.03.300.4 |  |  | 120 |  | 0
| 08.03.300.5 | Condulete múltiplo, PVC 3/4'' |  | 120 |  | 0
| 08.03.300.6 | Acionador manual IP-54 tipo quebra vidro, vermelho, mod. FMC-420RW GSRRD - ref. BOSCH ou similar |  | 8 |  | 0
| 08.03.300.7 | Acessórios para acionador manual (chave e placa "Fora de serviço"), mod. FMC-KEY-RW + FMC-SIGN-RW - ref. BOSCH ou similar |  | 8 |  | 0
| 08.03.300.8 | Indicador audiovisual, com base, sirene e strobo, IP-43, mod. FNM-420-A-BS + FNS-420-R - ref. BOSCH ou similar |  | 8 |  | 0
| 08.03.300.9 | Detector óptico de fumaça, pontual, com base, mod. FAP-425-O-R + MS 400 B - ref. BOSCH ou similar |  | 57 |  | 0
| 08.03.300.10 | Roteador de sinal wireless, com antena externa, 2 toques, com caixa de proteção IP65 e fonte de alimentação, mod. DF0021-G2-72 + DF0042 - ref. DELTA FIRE ou similar |  | 2 |  | 0
| 08.03.300.11 | Detector de fumaça wireless, pontual, 9V, com bateria, mod. DF9001-G2-01, ref. DELTA FIRE ou similar |  | 8 |  | 0
| 08.03.300.12 | Caixa de passagem, de sobrepor, dimensões 30x30x10cm |  | 1 |  | 0
| 08.03.300.13 | Box reto, em alumínio, com arruela, para eletroduto Ø3/4", Fab. Wetzel ou similar |  | 1 |  | 0
| 08.03.300.14 | Cabo para alarme de incêndio, blindado, formado por 02 condutores flexíveis, tempera mole, isolação em PVC classe 70°C antichama, 600V, sendo dois condutores de 1,5mm² identificados nas cores PT e BR, fita separadora de poliester, capa externa em PVC 105°C, antichama na cor vermelha |  | 850 |  | 0
| 08.03.400 | QUARTO PAVIMENTO |  |  |  | 0
| 08.03.400.1 |  |  | 40 |  | 0
| 08.03.400.2 | ELETRODUTO RÍGIDO ROSCAVEL, PVC 1.1/2'' APARENTE |  | 90 |  | 0
| 08.03.400.3 |  |  | 12 |  | 0
| 08.03.400.4 |  |  | 55 |  | 0
| 08.03.400.5 |  |  | 24 |  | 0
| 08.03.400.6 | Curva FG 90º x Ø3/4” |  | 2 |  | 0
| 08.03.400.7 | Luva FG Ø3/4" |  | 12 |  | 0
| 08.03.400.8 | Condulete múltiplo, PVC 3/4'' |  | 50 |  | 0
| 08.03.400.9 |  |  | 40 |  | 0
| 08.03.400.10 | Adaptador metálico para eletroduto Ø3/4" |  | 10 |  | 0
| 08.03.400.11 | Acionador manual IP-54 tipo quebra vidro, vermelho, mod. FMC-420RW GSRRD - ref. BOSCH ou similar |  | 2 |  | 0
| 08.03.400.12 | Acessórios para acionador manual (chave e placa "Fora de serviço"), mod. FMC-KEY-RW + FMC-SIGN-RW - ref. BOSCH ou similar |  | 2 |  | 0
| 08.03.400.13 | Indicador audiovisual, com base, sirene e strobo, IP-43, mod. FNM-420-A-BS + FNS-420-R - ref. BOSCH ou similar |  | 2 |  | 0
| 08.03.400.14 | Detector térmico / termovelocimetrico, pontual, com base, mod. FAH-T-420 + MS 400 B - ref. BOSCH ou similar |  | 4 |  | 0
| 08.03.400.15 | Detector óptico de fumaça, pontual, com base, mod. FAP-425-O-R + MS 400 B - ref. BOSCH ou similar |  | 21 |  | 0
| 08.03.400.16 | Roteador de sinal wireless, com antena externa, 2 toques, com caixa de proteção IP65 e fonte de alimentação, mod. DF0021-G2-72 + DF0042 - ref. DELTA FIRE ou similar |  | 3 |  | 0
| 08.03.400.17 | Acionador manual wireless, tipo aperte o botão, vermelho, com 2 pilhas AA, mod. DF0080, ref. DELTA FIRE ou similar |  | 2 |  | 0
| 08.03.400.18 | Indicador audiovisual, com sirene 105db e strobo led, mod. DF0039-G3-73, ref. DELTA FIRE ou similar |  | 2 |  | 0
| 08.03.400.19 | Detector térmico / termovelocimetrico wireless, pontual, 9V, com bateria mod. DF9001-G2-02, ref. DELTA FIRE ou similar |  | 2 |  | 0
| 08.03.400.20 | Detector de fumaça wireless, pontual, 9V, com bateria, mod. DF9001-G2-01, ref. DELTA FIRE ou similar |  | 19 |  | 0
| 08.03.400.21 | Caixa de passagem, de sobrepor, dimensões 30x30x10cm |  | 1 |  | 0
| 08.03.400.22 | Cabo para alarme de incêndio, blindado, formado por 02 condutores flexíveis, tempera mole, isolação em PVC classe 70°C antichama, 600V, sendo dois condutores de 1,5mm² identificados nas cores PT e BR, fita separadora de poliester, capa externa em PVC 105°C, antichama na cor vermelha |  | 400 |  | 0
| 08.03.500 | TERRAÇO |  |  |  | 0
| 08.03.500.1 |  |  | 30 |  | 0
| 08.03.500.2 | Curva FG 90º x Ø3/4” |  | 2 |  | 0
| 08.03.500.3 |  |  | 30 |  | 0
| 08.03.500.4 | Perfilado metálico, 38x38mm |  | 54 |  | 0
| 08.03.500.5 | Junção interna I para perfilado 38x38mm |  | 18 |  | 0
| 08.03.500.6 | Grampo C 3/8" com balancim completo |  | 10 |  | 0
| 08.03.500.7 | Vergalhão rosca total 3/8" |  | 9 |  | 0
| 08.03.500.8 | Detector térmico / termovelocimetrico, pontual, com base, mod. FAH-T-420 + MS 400 B - ref. BOSCH ou similar |  | 3 |  | 0
| 08.03.500.9 | Roteador de sinal wireless, com antena externa, 2 toques, com caixa de proteção IP65 e fonte de alimentação, mod. DF0021-G2-72 + DF0042 - ref. DELTA FIRE ou similar |  | 2 |  | 0
| 08.03.500.10 | Detector térmico / termovelocimetrico wireless, pontual, 9V, com bateria mod. DF9001-G2-02, ref. DELTA FIRE ou similar |  | 2 |  | 0
| 08.03.500.11 | Detector de fumaça wireless, pontual, 9V, com bateria, mod. DF9001-G2-01, ref. DELTA FIRE ou similar |  | 8 |  | 0
| 08.03.500.12 | Cabo para alarme de incêndio, blindado, formado por 02 condutores flexíveis, tempera mole, isolação em PVC classe 70°C antichama, 600V, sendo dois condutores de 1,5mm² identificados nas cores PT e BR, fita separadora de poliester, capa externa em PVC 105°C, antichama na cor vermelha |  | 50 |  | 0
| 08.03.600 | PRUMADA |  |  |  | 0
| 08.03.600.1 | Eletroduto PVC rígido, Ø1.1/2” |  | 30 |  | 0
| 08.03.600.2 | Cabo para alarme de incêndio, blindado, formado por 04 condutores flexíveis, tempera mole, isolação em PVC classe 70°C antichama, 600V, sendo dois condutores de 0,75mm² identificados nas cores AM e BR e dois condutores de 2,5mm² identificados nas cores PT e VM, fita separadora de poliester, capa externa em PVC 105°C, antichama na cor vermelha |  | 90 |  | 0
| 08.04 | SERVIÇOS COMPLEMENTARES PARA EXECUÇÃO DO SDAI |  |  |  | 0
| 08.04.01 | RECORTE E RESTAURO EM FORRO PARA PASSAGEM DE TUBULAÇÃO |  | 470 |  | 0
| 08.04.02 |  |  | 64 |  | 0
| 08.04.03 |  |  | 23.76 |  | 0
| 08.04.04 |  |  | 23.76 |  | 0
| 08.04.05 |  |  | 4.75 |  | 0
| 08.05 | INSTALAÇÕES DO SISTEMA DE DESCARGAS ATMOSFERICAS |  |  |  | 0
| 08.05.01 | BARRA CHATA DE ALUMINIO 7/8''X1/8'' |  | 2265 |  | 0
| 08.05.02 | PARAFUSO CABEÇA CHATA ALUMINIO Ø1/4''X7/8'' |  | 2000 |  | 0
| 08.05.03 | PARAFUSO SEXTAVADO EM AÇO INOX ROSCA SOBERBA M6X45MM |  | 2500 |  | 0
| 08.05.04 | BUCHA DE NYLON nº 8 |  | 2500 |  | 0
| 08.05.05 | SUPORTE GUIA COLÁVEL PARA BARRA 7/8''X1/8'' |  | 150 |  | 0
| 08.05.06 | Caixa de inspeção para SPDA 30x30x30cm |  | 1 |  | 0
| 08.05.07 |  |  | 27 |  | 0
| 08.05.08 |  |  | 600 |  | 0
| 08.05.09 |  |  | 64.8 |  | 0
| 08.05.10 | Conector de compressão, em cobre, para uma haste Ø5/8'' (YGHP-C) |  | 40 |  | 0
| 08.05.11 | Conector de compressão, em cobre, para dois cabos (YGHC-C) |  | 40 |  | 0
| 08.05.12 | Base para mastro Ø2" |  | 3 |  | 0
| 08.05.13 | Mastro de ferro galvanizado ∅2" x 3m |  | 2 |  | 0
| 08.05.14 | Mastro de ferro galvanizado ∅2" x 6m |  | 1 |  | 0
| 08.05.15 |  |  | 3 |  | 0
| 08.05.16 | Luva de redução, de ferro galvanizado ∅2" x 3/4" |  | 3 |  | 0
| 08.05.17 | Conjunto de estaiamento rígido para fixação de mastro ∅2" |  | 3 |  | 0
| 08.05.18 | Sinalizador noturno com duas lâmpadas e rele fotoelétrico |  | 3 |  | 0
| 08.05.19 | CUSTO DE INSPEÇÃO E LAUDO COM MEDIÇÃO DA RESISTÊNCIA DO SPDA |  | 1 |  | 0
| 08.06 | SERVIÇOS COMPLEMENTARES PARA EXECUÇÃO DO SISTEMA CONTRA DESCARGAS ATMOSFÉRICAS - SPDA |  |  |  | 0
| 08.06.100 | ESCAVAÇÕES E RETIRADAS |  |  |  | 0
| 08.06.100.1 | ESCAVAÇÃO MANUAL DE VALAS (0,30*0,60m) EM CALÇADA EXTERNA E INTERNA PARA PASSAGEM DE MALHA DE SPDA |  | 64.2496 |  | 0
| 08.06.100.2 | RETIRADA DE PISO/CONTRAPISO EXISTENTE EM UMA FAIXA DE 0,30CM DE FORMA MECÂNIZADA PARA PREPARO DE ESCAVAÇÃO |  | 23.87 |  | 0
| 08.06.200 | RECONSTRUÇÃO |  |  |  | 0
| 08.06.200.1 |  |  | 63.37 |  | 0
| 08.06.200.2 |  |  | 27.48 |  | 0
| 08.06.200.3 | RECONSTRUÇÃO DE PISO INTERNO IDENTICO E ÁREA DE JARDIM AO EXISTENTE |  | 69.093 |  | 0
| 08.07 | INSTALAÇÕES ELÉTRICAS PARA ILUMINAÇÃO DE EMERGÊNCIA |  |  |  | 0
| 08.07.100 | TERREO |  |  |  | 0
| 08.07.100.1 |  |  | 300 |  | 0
| 08.07.100.2 | CURVA PARA ELETRODUTO FG 3/4'' |  | 70 |  | 0
| 08.07.100.3 |  |  | 135 |  | 0
| 08.07.100.4 |  |  | 45 |  | 0
| 08.07.100.5 | Curva FG 90º x Ø1.1/2” |  | 6 |  | 0
| 08.07.100.6 |  |  | 30 |  | 0
| 08.07.100.7 |  |  | 55 |  | 0
| 08.07.100.8 | CONDULETE DE ALUMINIO, TIPO X, PRA ELETRODUTO DE AÇO GALVANIZADO DN 20MM (1.1/2''), APARENTE - FORNECIMENTO E INSTALAÇÃO |  | 7 |  | 0
| 08.07.100.9 |  |  | 88 |  | 0
| 08.07.100.10 | LUMINARIA DE EMERGÊCIA 200LM |  | 2 |  | 0
| 08.07.100.11 | TOMADA PARA CONDULETE PADRÃO BRASILEIRO, 2P+T, 10A~250V |  | 38 |  | 0
| 08.07.100.12 |  |  | 350 |  | 0
| 08.07.100.13 |  |  | 350 |  | 0
| 08.07.100.14 |  |  | 350 |  | 0
| 08.07.100.15 |  |  | 35 |  | 0
| 08.07.100.16 |  |  | 15 |  | 0
| 08.07.100.17 |  |  | 100 |  | 0
| 08.07.100.18 |  |  | 35 |  | 0
| 08.07.100.19 |  |  | 35 |  | 0
| 08.07.200 | SEGUNDO PAVIMENTO |  |  |  | 0
| 08.07.200.1 |  |  | 400 |  | 0
| 08.07.200.2 | CAIXA DE EMBUTIR 4X2'' |  | 79 |  | 0
| 08.07.200.3 |  |  | 49 |  | 0
| 08.07.200.4 | LUMINARIA DE EMERGÊNCIA 200LM |  | 10 |  | 0
| 08.07.200.5 | LUMINARIA DE EMERGÊNCIA 400LM |  | 2 |  | 0
| 08.07.200.6 | TAMPA CEGA PARA CAIXA 4X2 TRAMONTINA OU SIMILAR |  | 7 |  | 0
| 08.07.200.7 |  |  | 61 |  | 0
| 08.07.200.8 |  |  | 11 |  | 0
| 08.07.200.9 |  |  | 400 |  | 0
| 08.07.200.10 |  |  | 400 |  | 0
| 08.07.200.11 |  |  | 400 |  | 0
| 08.07.300 | TERCEIRO PAVIMENTO |  |  |  | 0
| 08.07.300.1 |  |  | 300 |  | 0
| 08.07.300.2 |  |  | 12 |  | 0
| 08.07.300.3 | CAIXA DE EMBUTIR 4X2'' |  | 40 |  | 0
| 08.07.300.4 | TOMADA 2P+T 250V~10A INCLUSIVE CAIXA INTEALADA EM PERFILADO |  | 6 |  | 0
| 08.07.300.5 |  |  | 8 |  | 0
| 08.07.300.6 |  |  | 33 |  | 0
| 08.07.300.7 | LUMINÁRIA DE EMERGÊNCIA 200LM |  | 23 |  | 0
| 08.07.300.8 | LUMINÁRIA DE EMERGÊNCIA 400LM |  | 2 |  | 0
| 08.07.300.9 | TOMADA PARA CONDULETE PADRÃO BRASILEIRO, 2P+T, 10A~250V |  | 2 |  | 0
| 08.07.300.10 |  |  | 36 |  | 0
| 08.07.300.11 |  |  | 380 |  | 0
| 08.07.300.12 |  |  | 380 |  | 0
| 08.07.300.13 |  |  | 380 |  | 0
| 08.07.300.14 |  |  | 1 |  | 0
| 08.07.400 | QUARTO PAVIMENTO |  |  |  | 0
| 08.07.400.1 |  |  | 290 |  | 0
| 08.07.400.2 |  |  | 48 |  | 0
| 08.07.400.3 | CURVA PARA ELETRODUTO FG 3/4'' |  | 2 |  | 0
| 08.07.400.4 |  |  | 4 |  | 0
| 08.07.400.5 | CAIXA 4X2 DE EMBUTIR |  | 10.96 |  | 0
| 08.07.400.6 |  |  | 6 |  | 0
| 08.07.400.7 |  |  | 38 |  | 0
| 08.07.400.8 | TOMADA PARA CONDULETE PADRÃO BRASILEIRO, 2P+T, 10A~250V |  | 4 |  | 0
| 08.07.400.9 |  |  | 37 |  | 0
| 08.07.400.10 |  |  | 300 |  | 0
| 08.07.400.11 |  |  | 300 |  | 0
| 08.07.400.12 | CAIXA DE PASSAGEM DE EMBUTIR PVC 15X15X8 |  | 1 |  | 0
| 08.07.400.13 |  |  | 300 |  | 0
| 08.07.500 | TERRAÇO |  |  |  | 0
| 08.07.500.1 |  |  | 30 |  | 0
| 08.07.500.2 |  |  | 10 |  | 0
| 08.07.500.3 |  |  | 8 |  | 0
| 08.07.500.4 |  |  | 3 |  | 0
| 08.07.500.5 | TOMADA PARA CONDULETE PADRÃO BRASILEIRO, 2P+T, 10A~250V |  | 5 |  | 0
| 08.07.500.6 |  |  | 50 |  | 0
| 08.07.500.7 |  |  | 50 |  | 0
| 08.07.500.8 |  |  | 50 |  | 0
| 08.08 | SERVIÇOS COMPLEMENTARES PARA EXECUÇÃO DA ILUMINAÇÃO DE EMERGÊNCIA |  |  |  | 0
| 08.08.100 | DEMORIÇÕES E RETIRADAS |  |  |  | 0
| 08.08.100.1 | RECORTE E RESTAURO EM FORRO PARA PASSAGEM DE TUBULAÇÃO |  | 330.13 |  | 0
| 08.08.100.2 |  |  | 61 |  | 0
| 08.08.100.3 |  |  | 435 |  | 0
| 08.08.200 | RECONSTRUÇÃO |  |  |  | 0
| 08.08.200.1 |  |  | 435 |  | 0
| 08.08.200.2 |  |  | 65.25 |  | 0
| 08.09 | PREVENÇÃO CONTRA INCÊNDIOS |  |  |  | 0
| 08.09.100 | COMUNICAÇÃO VISUAL |  |  |  | 0
| 08.09.100.1 | Placa de comunicação visual em PVC antichamas, pelicula fotoluminescente de acordo com a NBR 13434 Trianguar com base 30 Cod. 9 e 7 |  | 4 |  | 0
| 08.09.100.2 | Placa de comunicação visual em PVC antichamas, pelicula fotoluminescente de acordo com a NBR 13434 retangular 13x26 Cod.: 13, 14 e 16 |  | 229 |  | 0
| 08.09.100.3 | Placa de comunicação visual em PVC antichamas, pelicula fotoluminescente de acordo com a NBR 13434 retangular 12x40 Cod.: 17 e 28 |  | 8 |  | 0
| 08.09.100.4 | Placa de comunicação visual em PVC antichamas, pelicula fotoluminescente de acordo com a NBR 13434 quadrada 14x14 Cod.: 19, 20, 22, 23, 25 |  | 275 |  | 0
| 08.09.100.5 | Placa de comunicação visual em PVC antichamas, pelicula fotoluminescente de acordo com a NBR 13434 retangular para Cod. 4, 21 e 30 |  | 14 |  | 0
| 08.09.100.6 | Placa de comunicação visual em PVC antichamas, pelicula fotoluminescente de acordo com a NBR 13434 circular 15 Cod. 1, 3 e 4 |  | 33 |  | 0
| 08.09.200 | EXTINTORES |  |  |  | 0
| 08.09.200.1 | RECARGA NORMATIZADA PARA EXTINTOR AP - 10L CONSIDERANDO RESERVA |  | 19 |  | 0
| 08.09.200.2 | RECARGA NORMATIZADA PARA EXTINTOR CO2 6Kg CONSIDERANDO RESERVA |  | 73 |  | 0
| 08.09.200.3 | RECARGA NORMATIZADA PARA EXTINTOR CO2 4Kg CONSIDERANDO RESERVA |  | 21 |  | 0
| 08.09.200.4 | RECARGA NORMATIZADA PARA EXTINTOR Pó Quimico 4Kg CONSIDERANDO RESERVA |  | 1 |  | 0
| 08.09.200.5 | Suporte para extintor de incêndio redondo modelo batom em aço inox (para todos os pavimentos) | UND | 100 |  | 0
| 08.09.200.6 | Abrigo para extintor em aço inox até 10kg | UND | 8 |  | 0
| 08.09.300 | TUBOS E CONEXÕES |  |  |  | 0
| 08.09.300.1 | FIXAÇÃO DE TUBOS HORIZONTAIS DE DIÂMETROS MAIORES QUE 75 MM COM ABRAÇADEIRA METÁLICA RÍGIDA 3", FIXADA EM LAJE OU EM PAREDE |  | 280.4 |  | 0
| 08.09.300.2 | VALVULA RETENÇÃO CERTICAL - 3'' BRONZE (PN16) EXTREM. COM ROSCA |  | 3 |  | 0
| 08.09.300.3 |  |  | 4 |  | 0
| 08.09.300.4 |  |  | 6 |  | 0
| 08.09.300.5 |  |  | 3 |  | 0
| 08.09.300.6 | COTOVELO 90°, EM FERRO GALVANIZADO, 2'' |  | 6 |  | 0
| 08.09.300.7 | COTOVELO 90°, EM FERRO GALVANIZADO, 2.1/2'' |  | 6 |  | 0
| 08.09.300.8 | COTOVELO 90°, EM FERRO GALVANIZADO, 3'' |  | 6 |  | 0
| 08.09.300.9 |  |  | 3 |  | 0
| 08.09.300.10 | TÊ, EM FERRO GALVANIZADO, CONEXÃO ROSQUEADA, DN 80 (3) |  | 10 |  | 0
| 08.09.300.11 | TÊ, EM FERRO GALVANIZADO, CONEXÃO ROSQUEADA, DN 80 (4) |  | 5 |  | 0
| 08.09.300.12 | LUVA DE REDUÇÃO, EM FERRO GALVANIZADO, 3" X 2", CONEXÃO ROSQUEADA |  | 2 |  | 0
| 08.09.300.13 | LUVA DE REDUÇÃO, EM FERRO GALVANIZADO, 2" X 1", CONEXÃO ROSQUEADA |  | 2 |  | 0
| 08.09.300.14 | LUVA DE REDUÇÃO, EM FERRO GALVANIZADO, 3" X 2", CONEXÃO ROSQUEADA |  | 2 |  | 0
| 08.09.300.15 | LUVA DE REDUÇÃO, EM FERRO GALVANIZADO, 2" X 1.1/4", CONEXÃO ROSQUEADA |  | 2 |  | 0
| 08.09.300.16 | LUVA DE REDUÇÃO, EM FERRO GALVANIZADO, 3" X 1.1/2", CONEXÃO ROSQUEADA |  | 2 |  | 0
| 08.09.300.17 | LUVA DE REDUÇÃO, EM FERRO GALVANIZADO, 3" X 2.1/2", CONEXÃO ROSQUEADA |  | 4 |  | 0
| 08.09.300.18 | LUVA DE REDUÇÃO, EM FERRO GALVANIZADO, 4'' X 2'' , CONEXÃO ROSQUEADA |  | 4 |  | 0
| 08.09.300.19 |  |  | 2 |  | 0
| 08.09.300.20 |  |  | 2 |  | 0
| 08.09.300.21 |  |  | 2 |  | 0
| 08.09.300.22 |  |  | 10 |  | 0
| 08.09.300.23 | TUBO DE AÇO PRETO SEM COSTURA, CONEXÃO SOLDADA, DN 80 (3"), INSTALADO EM REDE DE ALIMENTAÇÃO PARA HIDRANTE - FORNECIMENTO E INSTALAÇÃO. AF_12/2015 |  | 5 |  | 0
| 08.09.300.24 |  |  | 275.4 |  | 0
| 08.09.300.25 |  |  | 4 |  | 0
| 08.09.300.26 |  |  | 2 |  | 0
| 08.09.300.27 |  |  | 6 |  | 0
| 08.09.300.28 |  |  | 20 |  | 0
| 08.09.300.29 |  |  | 20 |  | 0
| 08.09.300.30 |  |  | 4 |  | 0
| 08.09.300.31 |  |  | 2 |  | 0
| 08.09.300.32 |  |  | 2 |  | 0
| 08.09.300.33 |  |  | 45 |  | 0
| 08.09.300.34 |  |  | 6 |  | 0
| 08.09.300.35 |  |  | 2 |  | 0
| 08.09.300.36 |  |  | 22 |  | 0
| 08.09.300.37 |  |  | 10 |  | 0
| 08.09.300.38 |  |  | 4 |  | 0
| 08.09.300.39 |  |  | 6 |  | 0
| 08.09.300.40 |  |  | 4 |  | 0
| 08.09.400 | HIDRANTES E ACESSÓRIOS |  |  |  | 0
| 08.09.400.1 | Registro GAVETA 2 `` em latäo |  | 4 |  | 0
| 08.09.400.2 | Registro GAVETA 3`` em latäo |  | 2 |  | 0
| 08.09.400.3 | Registro GAVETA 1`` em latäo |  | 2 |  | 0
| 08.09.400.4 | Tampão Storz c/ corrente (JH 31) |  | 22 |  | 0
| 08.09.400.5 | Chave Storz |  | 22 |  | 0
| 08.09.400.6 | ABRIGO PARA HIDRANTE, 90X60X17CM, COM REGISTRO GLOBO ANGULAR 45º 2.1/2", ADAPTADOR STORZ 2.1/2", 3 LANCES DE MANGUEIRA DE INCÊNDIO 20M, REDUÇÃO 2.1/2X1.1/2" E ESGUICHO EM LATÃO 1.1/2" - FORNECIMENTO E INSTALAÇÃO. AF_08/2017 |  | 21 |  | 0
| 08.09.500 | BOMBAS E ACESSÓRIOS |  |  |  | 0
| 08.09.500.1 | BOMBA CENTRIFUGA PARA REDE DE HIDRANTES 10CV 12M3/H 61,60MCA, BOCAL 2.1/2X2.1/2 TRIFASICA - 3 POLOS 3500RPM 60HZ Ref.: Dancor - Modelo 666tjm |  | 2 |  | 0
| 08.09.500.2 | PRESSOSTATO 60mm 0 a 21Kg/cm² |  | 1 |  | 0
| 08.09.500.3 | MANÔMETRO 0 a 21kg/cm² |  | 1 |  | 0
| 08.09.500.4 | TANQUE DE PRESSÃO 24L |  | 1 |  | 0
| 08.10 | SERVIÇOS COMPLEMENTARES PARA EXECUÇÃO DO PSCIP |  |  |  | 0
| 08.10.100 | CASA DE MAQUINAS - CMI |  |  |  | 0
| 08.10.100.1 |  |  | 12.72 |  | 0
| 08.10.100.2 |  |  | 25.44 |  | 0
| 08.10.100.3 |  |  | 25.44 |  | 0
| 08.10.100.4 |  |  | 25.44 |  | 0
| 08.10.100.5 |  |  | 25.44 |  | 0
| 08.10.200 | PORTAS CORTA FOGO |  |  |  | 0
| 08.10.200.1 | KIT PORTA CORTA FOGO 0,60X2,10M INSTALADO EM CASA DE MAQUINAS |  | 1 |  | 0
| 08.10.200.2 | KIT PORTA CORTA FOGO 0,90X2,10M INSTALADO EM SALA DE MAQUINAS DE ELÉTRICA CONFORME INDICADO EM PROJETO |  | 1 |  | 0
| 08.10.200.3 | REVISÃO DE 24 PORTAS CORTA FOGO EXISTENTE NA EDIFICAÇÃO CONSIDERANDO LUBRFICAÇÃO DAS DOBRADIÇAS, RGULAGEM DO FECHAMENTO, TESTE DE TEMPO DE FECHAMENTO E VERIFICAÇÃO QUANTO A LUZ DE VÃO. |  | 1 |  | 0
| 08.10.300 | ABERTURA E RESTAUROS PARA EMBUTIR TUBULAÇÕES |  |  |  | 0
| 08.10.300.1 |  |  | 63.59 |  | 0
| 08.10.300.2 | RECONSTRUÇÃO DE PISO INTERNO IDENTICO AO EXISTER |  | 24.58 |  | 0
| 08.10.300.3 |  |  | 5.75 |  | 0
| 08.10.300.4 | PAPELÃO ALCATROADO P/ ENVOLVIMENTO DE TUBULAÇÃO ENTERRADA CONFORME NORMA |  | 12.71 |  | 0
| 08.10.300.5 |  |  | 12.71 |  | 0
| 08.10.300.6 | FURO EM CONCRETO (PAREDE OU LAJE) PARA DIÂMETROS MAIORES QUE 75 MM COM MAQUINA EXTRATORA DE CONCRETO MANIPULADA POR PROFISSIONAL CERTIFICADO E HABILITADO PARA O USO DO EQUIPAMENTO. |  | 35 |  | 0
| 08.10.300.7 | RECONSTRUÇÃO DE GESSO DECORADO PARA PASSAGEM DE TUBULAÇÃO DE HIDRANTE NO 3º PAVIMENTO. |  | 17.55 |  | 0
| 08.10.400 | SUBSTITUIÇÃO DE ESQUADRIAS |  |  |  | 0
| 08.10.400.1 |  |  | 27.93 |  | 0
| 08.10.400.2 | PORTAS DE ABRIR PARA INSTALAÇÃO NO AUDITÓRIO - 2° PAVIMENTO - FABRICADAS DE ACORDO COM O ACABAMENTO EXISTENTE COM DIMENSÕES DE 1,95X2,90M - FORNECIMENTO E INSTALAÇÃO | M2 | 11.31 |  | 0
| 08.10.400.3 | PORTAS DE ABRIR PARA INSTALAÇÃO NO SALÃO NOBRE - 3° PAVIMENTO - FABRICADAS DE ACORDO COM ACABAMENTO EXISTENTE COM DIMENSÕES DE 1,56X3,55M - FORNECIMENTO E INSTALAÇÃO | M2 | 16.61 |  | 0
| 08.10.500 | ARREMATES FINAIS |  |  |  | 0
| 08.10.500.1 | APLICAÇÃO MANUAL DE PINTURA COM TINTA LÁTEX PVA EM TUBULAÇÕES DO SISTEMA DE SDAI E HIDRANTES CONSIDERANDO A CADA 3M UMA SINALIZAÇÃO EM FITA ADESIVA NA COR VERMELHA |  | 263.6 |  | 0
| 08.10.500.2 | APLICAÇÃO MANUAL DE TINTA LÁTEX ACRÍLICA EM SUPERFÍCIES EXTERNAS DE EDIFÍCIOS DE MÚLTIPLOS PAVIMENTOS, DUAS DEMÃOS, NESSE CASO APLICADAS EM CHAPAS DE SPDA EXATAMENTE NA COR DA FACHADA APÓS RESTAURAÇÃO |  | 702.15 |  | 0
| 08.10.500.3 | APLICAÇÃO MANUAL DE PINTURA COM TINTA LÁTEX PVA EM PAREDES ONDE HOUVER RASGO (CONSIDERAR SEMPRE PAREDE COMPLETA), DUAS DEMÃOS. AF_06/2014 |  | 4276.63 |  | 0
| 08.10.500.4 |  |  | 2109.8 |  | 0
| 08.11 | PESSOAL - SERVIÇOS DE SISTEMA DE SEGURANÇA CONTRA INCÊNDIO, PÂNICO e PROTEÇÃO |  |  |  | 0
| 08.11.100 | MÃO-DE-OBRA |  |  |  | 0
| 08.11.100.1 | Almoxarife / Apontador | h | 1408 |  | 0
| 08.11.100.2 | Mestre de Obras | h | 1408 |  | 0
| 08.11.200 | ADMINISTRAÇÃO |  |  |  | 0
| 08.11.200.1 | Engenheiro Senior de Instalações com encargos complementares | h | 1408 |  | 0
| SUB-TOTAL CÚPULAS | CÚPULAS | [6 empty] | 0
| SUB-TOTAL TERRAÇOS | TERRAÇOS | [6 empty] | 0
| SUB-TOTAL CLARABÓIAS | CLARABÓIAS | [6 empty] | 0
| SUB-TOTAL FACHADA RUA HEITOR DE MELO | [7 empty] | 0
| SUB-TOTAL FACHADA RUA MÉXICO | [7 empty] | 0
| SUB-TOTAL FACHADA RUA ARAÚJO PORTO ALEGRE | [7 empty] | 0
| SUB-TOTAL FACHADA AV. RIO BRANCO | [7 empty] | 0
| SUB-TOTAL FACHADAS DO PÁTIO INTERNO | [7 empty] | 0
| SERVIÇOS PRELIMINARES, COMPLEMENTARES, AUXILIARES E ADMINISTRATIVOS | [7 empty] | 0
| SUB-TOTAL DOS CUSTO |  |  |  |  | 0
| SUB-TOTAL | OBRAS / SERVIÇOS |  |  |  | 0
| BDI ( %) |  |  |  |  | 0
| SUB-TOTAL | MATERIAIS / EQUIPAMENTOS |  |  |  | 0
| BDI ( %) |  |  |  |  | 0
| TOTAL GERAL |  |  |  |  | 0
Base de orçamento:
Note on B1652: SVS: Verificamos o orçamento até o item acima. O item 5 estamos aguardando a entrega de material do complementar

## CRONOGRAMA
CRONOGRAMA FÍSICO-FINANCEIRO
OBRA: |  | RESTAURAÇÃO E REVISÃO DAS FACHADAS, CÚPULAS, TERRAÇOS E CLARABÓIAS, E EXECUÇÃO DE SISTEMA DE SEGURANÇA CONTRA INCÊNDIO, PÂNICO E PROTEÇÃO DO MUSEU NACIONAL DE BELAS ARTES
LOCAL: |  | AV. RIO BRANCO, 199. CENTRO - RIO DE JANEIRO - RJ
EMPRESA
DATA: |  | SETEMBRO/2019
REVISÃO: |  | C
Item | Serviço |  | R$ | % | 1º MÊS | 2º MÊS | 3º MÊS | 4º MÊS | 5º MÊS | 6º MÊS | 7º MÊS | 8º MÊS | 9º MÊS | 10º MÊS | 11º MÊS | 12º MÊS | 13º MÊS | 14º MÊS | 15º MÊS | 16º MÊS | 17º MÊS | 18º MÊS | 19º MÊS | 20º MÊS | 21º MÊS | 22º MÊS | 23º MÊS | 24º MÊS
1 | #REF! |  |  | #DIV/0!
2 | #REF! |  |  | #DIV/0!
[5 empty] | 2.741% | 4.258% | 4.852% | 5.171% | 4.53% | 4.646% | 4.857% | 4.435% | 4.646% | 3.956% | 4.629% | 5.58% | 5.986% | 5.701% | 6.263% | 4.979% | 4.753% | 4.979% | 4.273% | 2.558% | 1.849% | 1.51% | 1.582% | 1.265% | 100%
[5 empty] | 0 | 0 | 0 | 0 | 0 | 0 | 0 | 0 | 0 | 0 | 0 | 0 | 0 | 0 | 0 | 0 | 0 | 0 | 0 | 0 | 0 | 0 | 0 | 0
2 | #REF! |  |  | #DIV/0!
[6 empty] | 50% | 50% | [21 empty] | 100%
[5 empty] | 0 | 0 | 0 | 0 | 0 | 0 | 0 | 0 | 0 | 0 | 0 | 0 | 0 | 0 | 0 | 0 | 0 | 0 | 0 | 0 | 0 | 0 | 0 | 0
2 | #REF! |  |  | #DIV/0!
[6 empty] | 24.84% | 22.62% | 22.62% | 10.56% |  |  |  |  | 9.222% | 4.563% | 2.88% | 2.682% | [11 empty] | 100%
[5 empty] | 0 | 0 | 0 | 0 | 0 | 0 | 0 | 0 | 0 | 0 | 0 | 0 | 0 | 0 | 0 | 0 | 0 | 0 | 0 | 0 | 0 | 0 | 0 | 0
2 | #REF! |  |  | #DIV/0!
3 | #REF! |  |  | #DIV/0!
[9 empty] | 6.952% | 27.06% | 28.6% | 12.6% | 7.872% | 1.789% | 1.134% | 8.697% | 5.294% | [11 empty] | 100%
[5 empty] | 0 | 0 | 0 | 0 | 0 | 0 | 0 | 0 | 0 | 0 | 0 | 0 | 0 | 0 | 0 | 0 | 0 | 0 | 0 | 0 | 0 | 0 | 0 | 0
3 | #REF! |  |  | #DIV/0!
[7 empty] | 11.54% | 25.16% | 22.99% | 12.29% | 4.377% |  |  | 5.248% | 10.36% | 5.778% | 2.261% | [11 empty] | 100%
[5 empty] | 0 | 0 | 0 | 0 | 0 | 0 | 0 | 0 | 0 | 0 | 0 | 0 | 0 | 0 | 0 | 0 | 0 | 0 | 0 | 0 | 0 | 0 | 0 | 0
3 | #REF! |  |  | #DIV/0!
0%
[5 empty] | 0 | 0 | 0 | 0 | 0 | 0 | 0 | 0 | 0 | 0 | 0 | 0 | 0 | 0 | 0 | 0 | 0 | 0 | 0 | 0 | 0 | 0 | 0 | 0
4 | #REF! |  |  | #DIV/0!
[9 empty] | 0.9001% | 3.6% | 4.61% | 31.49% | 5.884% | 9.205% | 1.707% | 11.56% | 17.8% | 13.24% | [10 empty] | 100%
[5 empty] | 0 | 0 | 0 | 0 | 0 | 0 | 0 | 0 | 0 | 0 | 0 | 0 | 0 | 0 | 0 | 0 | 0 | 0 | 0 | 0 | 0 | 0 | 0 | 0
4 | #REF! |  |  | #DIV/0!
[13 empty] | 5.962% | 5.962% | 6.374% | 5.693% | 7.209% | 7.022% | 7.022% | 6.964% | 6.964% | 9.225% | 9.225% | 8.914% | 8.914% | 4.26% | 0.2903% |  | 100%
[5 empty] | 0 | 0 | 0 | 0 | 0 | 0 | 0 | 0 | 0 | 0 | 0 | 0 | 0 | 0 | 0 | 0 | 0 | 0 | 0 | 0 | 0 | 0 | 0 | 0
4 | #REF! |  |  | #DIV/0!
[13 empty] | 5.962% | 5.962% | 6.374% | 5.693% | 7.209% | 7.022% | 7.022% | 6.964% | 6.964% | 9.225% | 9.225% | 8.914% | 8.914% | 4.26% | 0.2903% |  | 100%
[5 empty] | 0 | 0 | 0 | 0 | 0 | 0 | 0 | 0 | 0 | 0 | 0 | 0 | 0 | 0 | 0 | 0 | 0 | 0 | 0 | 0 | 0 | 0 | 0 | 0
4 | #REF! |  |  | #DIV/0!
[16 empty] | 15.9% | 15% | 15% | 20% | 20.19% | 13.91% | [7 empty] | 100%
[5 empty] | 0 | 0 | 0 | 0 | 0 | 0 | 0 | 0 | 0 | 0 | 0 | 0 | 0 | 0 | 0 | 0 | 0 | 0 | 0 | 0 | 0 | 0 | 0 | 0
4 | #REF! |  |  | #DIV/0!
[11 empty] | 1.448% | 7.718% | 6.373% | 2.125% | 2.321% | 1.395% | 9.564% | 3.031% | 2.665% | 2.284% | 13.3% | 13.16% | 14.8% | 6.936% | 6.879% | 3.7% | 1.6% | 0.7% | 100%
[5 empty] | 0 | 0 | 0 | 0 | 0 | 0 | 0 | 0 | 0 | 0 | 0 | 0 | 0 | 0 | 0 | 0 | 0 | 0 | 0 | 0 | 0 | 0 | 0 | 0
4 | #REF! |  |  | #DIV/0!
[13 empty] | 5.391% | 16.64% | 15.92% |  |  | 15.2% | 14.27% | 15.13% | 7.242% | 7.242% | 2.963% | [5 empty] | 100%
[5 empty] | 0 | 0 | 0 | 0 | 0 | 0 | 0 | 0 | 0 | 0 | 0 | 0 | 0 | 0 | 0 | 0 | 0 | 0 | 0 | 0 | 0 | 0 | 0 | 0
4 | #REF! |  |  | #DIV/0!
[14 empty] | 3.942% | 12.34% | 14.93% |  | 12.99% | 8.202% | 9.202% | 16.82% | 15.23% | 6.357% | [5 empty] | 100%
[5 empty] | 0 | 0 | 0 | 0 | 0 | 0 | 0 | 0 | 0 | 0 | 0 | 0 | 0 | 0 | 0 | 0 | 0 | 0 | 0 | 0 | 0 | 0 | 0 | 0
4 | #REF! |  |  | #DIV/0!
[15 empty] | 30% | 40% | [6 empty] | 30% | [5 empty] | 100%
[5 empty] | 0 | 0 | 0 | 0 | 0 | 0 | 0 | 0 | 0 | 0 | 0 | 0 | 0 | 0 | 0 | 0 | 0 | 0 | 0 | 0 | 0 | 0 | 0 | 0
4 | #REF! |  |  | #DIV/0!
[13 empty] | 4.509% | 9.108% | 15.84% | 16.91% |  |  |  | 8.833% | 9.598% | 10.39% | 14.81% | 10% |  |  |  |  | 100%
[5 empty] | 0 | 0 | 0 | 0 | 0 | 0 | 0 | 0 | 0 | 0 | 0 | 0 | 0 | 0 | 0 | 0 | 0 | 0 | 0 | 0 | 0 | 0 | 0 | 0
4 | #REF! |  |  | #DIV/0!
[23 empty] | 16.67% | 16.67% | 16.67% | 16.67% | 16.67% | 16.67% | 100%
[5 empty] | 0 | 0 | 0 | 0 | 0 | 0 | 0 | 0 | 0 | 0 | 0 | 0 | 0 | 0 | 0 | 0 | 0 | 0 | 0 | 0 | 0 | 0 | 0 | 0
4 | #REF! |  |  | #DIV/0!
[14 empty] | 30% | 40% | 30% | [12 empty] | 100%
[5 empty] | 0 | 0 | 0 | 0 | 0 | 0 | 0 | 0 | 0 | 0 | 0 | 0 | 0 | 0 | 0 | 0 | 0 | 0 | 0 | 0 | 0 | 0 | 0 | 0
4 | #REF! |  |  | #DIV/0!
[11 empty] | 5.061% | 45.55% | 2.434% | 3.572% |  | 4.789% | 16.5% | 22.1% | [10 empty] | 100%
[5 empty] | 0 | 0 | 0 | 0 | 0 | 0 | 0 | 0 | 0 | 0 | 0 | 0 | 0 | 0 | 0 | 0 | 0 | 0 | 0 | 0 | 0 | 0 | 0 | 0
5 | #REF! |  |  | #DIV/0!
[11 empty] | 3.333% | 25% | 26.67% | 15% |  | 5% | 15% | 10% | [10 empty] | 100%
[5 empty] | 0 | 0 | 0 | 0 | 0 | 0 | 0 | 0 | 0 | 0 | 0 | 0 | 0 | 0 | 0 | 0 | 0 | 0 | 0 | 0 | 0 | 0 | 0 | 0
6 | #REF! |  |  | #DIV/0!
[9 empty] | 1.75% | 5.5% | 5.75% | 5.25% | 5.5% | 5.5% | 5.25% | 5.75% | 5.25% | 5% | 5.75% | 5.5% | 5.25% | 5.5% | 5.5% | 5.5% | 5.5% | 5.25% | 5.5% | 0.25% | 100%
[5 empty] | 0 | 0 | 0 | 0 | 0 | 0 | 0 | 0 | 0 | 0 | 0 | 0 | 0 | 0 | 0 | 0 | 0 | 0 | 0 | 0 | 0 | 0 | 0 | 0
7 | #REF! |  |  | #DIV/0!
[5 empty] | 4.231% | 3.846% | 4.231% | 4.231% | 4.038% | 4.231% | 4.423% | 4.038% | 4.231% | 4.231% | 4.038% | 4.423% | 4.038% | 3.846% | 4.423% | 4.231% | 4.038% | 4.231% | 4.231% | 4.231% | 4.231% | 4.038% | 4.231% | 4.038% | 100%
[5 empty] | 0 | 0 | 0 | 0 | 0 | 0 | 0 | 0 | 0 | 0 | 0 | 0 | 0 | 0 | 0 | 0 | 0 | 0 | 0 | 0 | 0 | 0 | 0 | 0
7 | #REF! |  |  | #DIV/0!
[6 empty] | 3.217% | 14.86% | 20.83% | 32.28% | 17.92% | 7.317% | 1.876% | 1.697% | [15 empty] | 100%
[6 empty] | 0 | 0 | 0 | 0 | 0 | 0 | 0 | 0 | 0 | 0 | 0 | 0 | 0 | 0 | 0 | 0 | 0 | 0 | 0 | 0 | 0 | 0 | 0
0
| TOTAL GERAL |  | 0 | #DIV/0! | 0 | 0 | 0 | 0 | 0 | 0 | 0 | 0 | 0 | 0 | 0 | 0 | 0 | 0 | 0 | 0 | 0 | 0 | 0 | 0 | 0 | 0 | 0 | 0
| BDI (27,64) |  |  | #DIV/0! | #DIV/0! | #DIV/0! | #DIV/0! | #DIV/0! | #DIV/0! | #DIV/0! | #DIV/0! | #DIV/0! | #DIV/0! | #DIV/0! | #DIV/0! | #DIV/0! | #DIV/0! | #DIV/0! | #DIV/0! | #DIV/0! | #DIV/0! | #DIV/0! | #DIV/0! | #DIV/0! | #DIV/0! | #DIV/0! | #DIV/0! | #DIV/0!
| BDI (15,28) |  |  | #DIV/0! | #DIV/0! | #DIV/0! | #DIV/0! | #DIV/0! | #DIV/0! | #DIV/0! | #DIV/0! | #DIV/0! | #DIV/0! | #DIV/0! | #DIV/0! | #DIV/0! | #DIV/0! | #DIV/0! | #DIV/0! | #DIV/0! | #DIV/0! | #DIV/0! | #DIV/0! | #DIV/0! | #DIV/0! | #DIV/0! | #DIV/0! | #DIV/0!
| PARCELA + BDI |  | 0 | #DIV/0! | #DIV/0! | #DIV/0! | #DIV/0! | #DIV/0! | #DIV/0! | #DIV/0! | #DIV/0! | #DIV/0! | #DIV/0! | #DIV/0! | #DIV/0! | #DIV/0! | #DIV/0! | #DIV/0! | #DIV/0! | #DIV/0! | #DIV/0! | #DIV/0! | #DIV/0! | #DIV/0! | #DIV/0! | #DIV/0! | #DIV/0! | #DIV/0!
| Total Contratual Acumulado |  | 0 | #DIV/0! | #DIV/0! | #DIV/0! | #DIV/0! | #DIV/0! | #DIV/0! | #DIV/0! | #DIV/0! | #DIV/0! | #DIV/0! | #DIV/0! | #DIV/0! | #DIV/0! | #DIV/0! | #DIV/0! | #DIV/0! | #DIV/0! | #DIV/0! | #DIV/0! | #DIV/0! | #DIV/0! | #DIV/0! | #DIV/0! | #DIV/0! | #DIV/0!
| Executado Acumulado |  | #REF! |  | #REF! | #REF! | #REF! | #REF! | #REF! | #REF! | #REF! |  | #REF! | #REF! | #REF! | #REF!
| Saldo |  | #REF! |  | #DIV/0! | #DIV/0! | #DIV/0! | #DIV/0! | #DIV/0! | #DIV/0! | #DIV/0! |  | #DIV/0! | #DIV/0! | #DIV/0! | #DIV/0!
|  | OBRA: | #REF!
|  | LOCAL: | #REF! | [5 empty] | DATA: | #REF!
|  | EMPRESA | RETRÔ PROJETOS DE RESTAURO | [5 empty] | REVISÃO: | #REF!

## BDI OBRA
B.D.I - OBRA
OBRA: | RESTAURAÇÃO E REVISÃO DAS FACHADAS, CÚPULAS, TERRAÇOS E CLARABÓIAS, E EXECUÇÃO DE SISTEMA DE SEGURANÇA CONTRA INCÊNDIO, PÂNICO E PROTEÇÃO DO MUSEU NACIONAL DE BELAS ARTES |  | DATA: | 2019-09-01
LOCAL: | AV. RIO BRANCO, 199. CENTRO - RIO DE JANEIRO - RJ |  | REVISÃO: | R07
EMPRESA
DEMONSTRATIVO DA COMPOSIÇÃO DO B.D.I. |  |  |  | MÉDIA
Referência Tipo de Obra - Construção de Edifícios
X . Taxa representativa das DESPESAS INDIRETAS, exceto tributos e despesas financeiras
TIPO |  |  |  | ALÍQUOTA (%)
X.1 - Administração Central
X.2 - Seguro + Garantia
X.3 - Riscos
X = |  |  |  | 0
Y . Taxa representativa das DESPESAS FINANCEIRAS
TIPO |  |  |  | ALÍQUOTA (%)
Y.1 - Despesas Financeiras
Y = |  |  |  | 0
Z . Taxa representativa do LUCRO
TIPO |  |  |  | ALÍQUOTA (%)
Z.1 - Lucro
Z = |  |  |  | 0
A. ALÍQUOTA CONDICIONADA A LEI 13.161/2015
TIPO |  |  |  | ALÍQUOTA (%)
A.1 - CPRB (Contribuição Previdenciária sobre Receita Bruta)
A = |  |  |  | 0
I . Taxa representativa da incidência dos IMPOSTOS
TIPO |  |  |  | ALÍQUOTA (%)
I.1 - I S S ( Imposto sobre Serviços ) - Municipal
I.2 - COFINS ( Contribuição para o Financiamento da Seguridade Social) - Federal
I.3 - P I S ( Programa de Integração Social ) - Federal
I = |  |  |  | 0
B D I - Benefício e Despesas Indiretas Obra
BDI Obra |  | [ (1 + X) (1 + Y) (1 + Z) / 1 - (A + I) ] - 1 = |  | 0%
Valores do BDI definidos segundo orientações de cálculo do Tribunal de Contas da União - Acórdão nº 2622/2013 - TCU - Plenário - Processo nº TC 036.076/2011-2 - Páginas 1 e 2
CPRB: conforme Lei 13.161 de 31 de agosto de 2015, que incluiu o setor da construção civil na desoneração da folha para obras com CEI aberta a partir de 1º de dezembro de 2015

## BDI EQUIPTO
B.D.I - EQUIPAMENTOS
OBRA: | RESTAURAÇÃO E REVISÃO DAS FACHADAS, CÚPULAS, TERRAÇOS E CLARABÓIAS, E EXECUÇÃO DE SISTEMA DE SEGURANÇA CONTRA INCÊNDIO, PÂNICO E PROTEÇÃO DO MUSEU NACIONAL DE BELAS ARTES |  | DATA: | 2019-09-01
LOCAL: | AV. RIO BRANCO, 199. CENTRO - RIO DE JANEIRO - RJ |  | REVISÃO: | R07
EMPRESA
DEMONSTRATIVO DA COMPOSIÇÃO DO B.D.I. |  |  |  | MÉDIA
Referência Tipo de Obra - Materiais e Equipamentos
X . Taxa representativa das DESPESAS INDIRETAS, exceto tributos e despesas financeiras
TIPO |  |  |  | ALÍQUOTA (%)
X.1 - Administração Central
X.2 - Seguro + Garantia
X.3 - Riscos
X = |  |  |  | 0
Y . Taxa representativa das DESPESAS FINANCEIRAS
TIPO |  |  |  | ALÍQUOTA (%)
Y.1 - Despesas Financeiras
Y = |  |  |  | 0
Z . Taxa representativa do LUCRO
TIPO |  |  |  | ALÍQUOTA (%)
Z.1 - Lucro
Z = |  |  |  | 0
A. ALÍQUOTA CONDICIONADA A LEI 13.161/2015
TIPO |  |  |  | ALÍQUOTA (%)
A.1 - CPRB (Contribuição Previdenciária sobre Receita Bruta)
A = |  |  |  | 0
I . Taxa representativa da incidência dos IMPOSTOS
TIPO |  |  |  | ALÍQUOTA (%)
I.1 - I S S ( Imposto sobre Serviços ) - Municipal
I.2 - COFINS ( Contribuição para o Financiamento da Seguridade Social) - Federal
I.3 - P I S ( Programa de Integração Social ) - Federal
I = |  |  |  | 0
B D I - Benefício e Despesas Indiretas Obra
BDI - MAT E EQUIPTOS |  | [ (1 + X) (1 + Y) (1 + Z) / 1 - (A + I) ] - 1 = |  | 0%
Valores do BDI definidos segundo orientações de cálculo do Tribunal de Contas da União - Acórdão nº 2622/2013 - TCU - Plenário - Processo nº TC 036.076/2011-2 - Páginas 1 e 2
CPRB: conforme Lei 13.161 de 31 de agosto de 2015, que incluiu o setor da construção civil na desoneração da folha para obras com CEI aberta a partir de 1º de dezembro de 2015

## ENC. SOC.
ENCARGOS SOCIAIS
OBRA: | RESTAURAÇÃO E REVISÃO DAS FACHADAS, CÚPULAS, TERRAÇOS E CLARABÓIAS, E EXECUÇÃO DE SISTEMA DE SEGURANÇA CONTRA INCÊNDIO, PÂNICO E PROTEÇÃO DO MUSEU NACIONAL DE BELAS ARTES | DATA: | 2019-09-01
LOCAL: | AV. RIO BRANCO, 199. CENTRO - RIO DE JANEIRO - RJ | REVISÃO: | R07
EMPRESA
| ENCARGOS SOCIAIS SOBRE A MÃO DE OBRA |  | SINAPI - RIO DE JANEIRO
CÓDIGO | DESCRIÇÃO | COM DESONERAÇÃO
|  | HORISTA (%) | MENSALISTA (%)
GRUPO A
A1 | INSS
A2 | SESI
A3 | SENAI
A4 | INCRA
A5 | SEBRAE
A6 | Salário Educação
A7 | Seguro Contra Acidentes de Trabalho
A8 | FGTS
A9 | SECONCI
A | TOTAL | 0% | 0%
GRUPO B
B1 | Repouso Semanal Remunerado
B2 | Feriados
B3 | Auxílio-Enfermidade
B4 | 13º Salário
B5 | Licença Paternidade
B6 | Faltas Justificadas
B7 | Dias de Chuvas
B8 | Auxílio Acidente de Trabalho
B9 | Férias Gozadas
B10 | Salário Maternidade
B | TOTAL | 0% | 0%
GRUPO C
C1 | Aviso Prévio Indenizado
C2 | Aviso Prévio Trabalhado
C3 | Férias Indenizadas
C4 | Depósito Rescisão Sem Justa Causa
C5 | Indenização Adicional
C | TOTAL | 0% | 0%
GRUPO D
D1 | Reincidência de Grupo A sobre Grupo B
D2 | Reincidência de Grupo A sobre Aviso Prévio Trabalhado e Reincidência do FGTS sobre Aviso Prévio Indenizado
D | TOTAL | 0% | 0%
| SUBTOTAL (A+B+C+D) | 0% | 0%
Fonte: Informação Dias de Chuva - INMET