## ORÇ_FINAL
		PLANILHA ORÇAMENTÁRIA					Data: Abrt/19
		CLIENTE:	GRAU - GRUPO DE ARQUITETURA E URBANISMO					Revisão: 03
		OBRA:	RESTAURAÇÃO ARQUITETÔNICA DO MUSEU DA ABOLIÇÃO, SOBRADO GRANDE DA MADALENA					Área:
		LOCAL:	SITUADO NA RUA BENFICA Nº 1150, MADALENA RECIFE - PE					1.425,26
ITEM	REF.	CÓD.	DESCRIÇÃO	UNID.	QUANT.	PREÇO UNIT.(R$)	BDI %	P.UNIT.(R$) C/ BDI	PREÇO TOTAL (R$)	EQUIV.%
01.			SERVIÇOS PRELIMINARES					1.556.054,33	22,39%
01.01			ADMINISTRAÇÃO OBRA					1.154.790,79	16,62%
01.01.01	PROPOSTA	COT.500	APROVAÇÕES, LICENÇAS E ALVARÁS	und	1,00	984,52	30,15%	1.281,37	1.281,37	0,02%
01.01.03	COMPOSIÇÃO	COMP.001	ELABORAÇÃO DE RELATÓRIO "AS BUILT"	m²	1.425,26	14,04	30,15%	18,27	26.044,27	0,37%
01.01.04	COMPOSIÇÃO	COMP.002	MESTRE DE OBRA E ENCARREGADO	mês	18,00	17.375,60	30,15%	22.614,70	407.064,61	5,86%
01.01.05	COMPOSIÇÃO	COMP.003	ENGENHEIRO CIVIL SENIOR	mês	18,00	12.461,90	30,15%	16.219,42	291.949,54	4,20%
01.01.06	COMPOSIÇÃO	COMP.207	ARQUITETO DE OBRA SENIOR	mês	18,00	11.035,20	30,15%	14.362,54	258.525,71	3,72%
01.01.07	COMPOSIÇÃO	COMP.004	VIGIA NOTURNO	mês	18,00	7.253,28	30,15%	9.440,29	169.925,27	2,45%
01.02			CANTEIRO DE OBRA					145.729,44	2,10%
01.02.01	SINAPI-PE	73948/16	LIMPEZA MANUAL DO TERRENO (C/ RASPAGEM SUPERFICIAL)	m²	123,39	3,52	30,15%	4,58	565,29	0,01%
01.02.02	SINAPI-PE	73847/2	ALUGUEL CONTAINER/ESCRIT/WC C/1 VASO/1 LAV/1 MIC/4 CHUV LARG =2,20M COMPR=6,20M ALT=2,50M CHAPA ACO NERV TRAPEZ FORROC/ ISOL TERMO-ACUST CHASSIS REFORC PISO COMPENS NAVAL INCL INST ELETR/HIDRO-SANIT EXCL TRANSP/CARGA/DESC	mês	18,00	505,00	30,15%	657,27	11.830,82	0,17%
01.02.03	SINAPI-PE	73847/4	ALUGUEL CONTAINER/SANIT C/4 VASOS/1 LAVAT/1 MIC/4 CHUV LARG= 2,20M COMPR=6,20M ALT=2,50M CHAPAS ACO C/NERV TRAPEZ FORRO C/ ISOL TERMO-ACUST CHASSIS REFORC PISO COMPENS NAVAL INCL INST RA ELETR/HIDRO-SANIT EXCL TRANSP/CARGA/DESC	mês	18,00	573,38	30,15%	746,27	13.432,79	0,19%
01.02.04	SINAPI-PE	73960/1	INSTAL/LIGACAO PROVISORIA ELETRICA BAIXA TENSAO P/CANT OBRA OBRA,M3-CHAVE 100A CARGA 3KWH,20CV EXCL FORN MEDIDOR	und	1,00	1.516,99	30,15%	1.974,39	1.974,39	0,03%
01.02.05	SINAPI-PE	74209/1	PLACA DE OBRA EM CHAPA DE ACO GALVANIZADO	m²	6,00	337,80	30,15%	439,65	2.637,92	0,04%
01.02.06	COMPOSIÇÃO	COMP.156	TAPUME DE CHAPA COM TELHA METÁLICA, COM PINTURA E REAPROVEITAMENTO DE 2X	m²	352,00	60,33	30,15%	78,52	27.640,67	0,40%
01.02.07	SINAPI-PE	73686	SERVIÇOS TOPOGRÁFICOS	m²	3.877,26	15,64	30,15%	20,36	78.924,66	1,14%
01.02.08	COMPOSIÇÃO	COMP.214	PROSPECÇÕES PICTÓRICAS COMPLEMENTARES	und	12,00	316,68	30,15%	412,17	4.945,99	0,07%
01.02.09	COMPOSIÇÃO	COMP.315	MOBILIZAÇÃO E DESMOBILIZAÇÃO DE OBRA	und	1,00	2.901,92	30,15%	3.776,91	3.776,91	0,05%
01.03			DEMOLIÇÃO/RETIRADAS					92.014,01	1,32%
01.03.01			ESTRUTURA DA COBERTURA			0,00
01.03.01.01	SINAPI-PE	85373	DEMOLICAO DE BARROTE	m	66,07	18,60	30,15%	24,21	1.599,44	0,02%
01.03.02			REVESTIMENTO PAREDE/PISO			0,00
01.03.02.01	SINAPI-PE	85335	DEMOLIÇÃO DE MEIO FIO	m	767,70	7,12	30,15%	9,27	7.114,14	0,10%
01.03.02.02	SINAPI-PE	85378	RETIRADA DE PAINEL DE MADEIRA	m²	27,00	2,13	30,15%	2,77	74,85	0,00%
01.03.02.03	SINAPI-PE	73899/2	DEMOLICAO DE ALVENARIA DE TIJOLOS FURADOS S/REAPROVEITAMENTO	m²	18,76	36,61	30,15%	47,65	893,89	0,01%
01.03.02.04	SINAPI-PE	84152	DEMOLIÇÃO DE LAJE EM CONCRETO	m³	2,56	185,84	30,15%	241,87	619,20	0,01%
01.03.02.05	SINAPI-PE	84152	DEMOLIÇÃO DE LAJE EM CONCRETO (CISTERNA)	m³	3,03	185,84	30,15%	241,87	733,06	0,01%
01.03.02.06	SINAPI-PE	73616	DEMOLIÇÃO DE JARDINEIRA	m³	16,38	185,84	30,15%	241,87	3.961,91	0,06%
01.03.02.07	SINAPI-PE	73616	DEMOLIR MESA E BANCO DE CONCRETO	m³	3,89	185,84	30,15%	241,87	941,50	0,01%
01.03.02.08	SINAPI-PE	85365	DEMOLIR PISO EXISTENTE EM PARALELEPIPADO	m²	57,58	18,60	30,15%	24,21	1.393,99	0,02%
01.03.02.09	SINAPI-PE	73801/1	DEMOLIR PISO EXISTENTE EM GRANILITE	m²	180,00	15,11	30,15%	19,67	3.539,88	0,05%
01.03.02.10	SINAPI-PE	85384	DEMOLIR PISO EXISTENTE EM PEDRA PORTUGUESA	m²	646,86	18,60	30,15%	24,21	15.659,37	0,23%
01.03.02.11	SINAPI-PE	85397	DEMOLIR REVESTIMENTO CERÂMICO EM PAREDE	m²	259,32	14,29	30,15%	18,60	4.823,00	0,07%
01.03.02.12	SINAPI-PE	85369	REMOCAO DE FORRO DE MADEIRA (LAMBRI) C/ REAPROVEITAMENTO	m²	263,61	26,27	30,15%	34,19	9.013,08	0,13%
01.03.02.13	COMPOSIÇÃO	COMP.219	DEMOLIÇÃO DE PALCO EXISTENTE	m³	90,25	32,13	30,15%	41,81	3.773,59	0,05%
01.03.02.14	SINAPI-PE	85367	DEMOLIÇÃO DE PISO EXISTENTE EM CERÂMICA BRENNAND	m²	46,18	9,95	30,15%	12,95	598,04	0,01%
01.03.03			INSTALAÇÕES
01.03.03.01	SINAPI-PE	85333	RETIRADA DE DE LOUÇAS E METIAS SANITÁRIOS - APARELHOS SANITARIOS	und	35,00	9,21	30,15%	11,99	419,55	0,01%
01.03.03.02	SINAPI-PE	85332	RETIRADA DE APARELHOS DE ILUMINACAO C/ REAPROVEITAMENTO DE LAMPADAS	und	415,10	3,56	30,15%	4,63	1.923,33	0,03%
01.03.03.03	SINAPI-PE	85407	REMOCAO DE FIACAO ELETRICA	m	1.245,30	0,42	30,15%	0,55	680,73	0,01%
01.03.03.04	COMPOSIÇÃO	COMP.171	RETIRADA DE POSTE DE ILUMINAÇÃO	und	10,00	534,74	30,15%	695,97	6.959,69	0,10%
01.03.04			REMOÇÃO DE ENTULHO
01.03.04.01	SINAPI-PE	72897	CARGA MANUAL DE ENTULHO EM CAMINHAO BASCULANTE 6 M3	m³	452,16	19,84	30,15%	25,82	11.675,85	0,17%
01.03.05			OUTROS
01.03.05.01	COMPOSIÇÃO	COMP.005	DEMOLIR MANGUEIRA	und	2,00	1.952,72	30,15%	2.541,51	5.083,01	0,07%
01.03.05.02	COMPOSIÇÃO	COMP.006	DEMOLIR COQUEIRO	und	1,00	1.413,15	30,15%	1.839,24	1.839,24	0,03%
01.03.05.03	COMPOSIÇÃO	COMP.007	DEMOLIR PALMEIRA	und	1,00	1.413,15	30,15%	1.839,24	1.839,24	0,03%
01.03.05.04	COMPOSIÇÃO	COMP.008	DEMOLIR JARDINS	m²	107,40	21,12	30,15%	27,49	2.952,22	0,04%
01.03.05.05	COMPOSIÇÃO	COMP.009	DEMOLIR JARDINEIRA	m³	16,38	183,04	30,15%	238,23	3.902,21	0,06%
01.04			EQUIPAMENTOS					163.520,10	2,35%
01.04.01	SINAPI-PE	73875/1	LOCACAO DE ANDAIME METALICO TUBULAR TIPO TORRE	m/mês	576,00	15,85	30,15%	20,63	11.882,36	0,17%
01.04.02	SINAPI-PE	73673	ANDAIME PARA REVESTIMENTO DE FORROS EM MADEIRA DE 3A	m²	915,00	15,42	30,15%	20,07	18.363,56	0,26%
01.04.03	SINAPI-PE	73618	LOCACAO MENSAL DE ANDAIME METALICO TIPO FACHADEIRO, INCLUSIVE MONTAGEM	m²	8.652,60	6,74	30,15%	8,77	75.902,76	1,09%
01.04.04	COMPOSIÇÃO	COMP.157	PROTEÇÃO MECÂMICA PARA PISOS E ELEMENTOS EM GERAL	m²	991,38	42,10	30,15%	54,79	54.321,69	0,78%
01.04.05	COMPOSIÇÃO	COMP.157	PROTEÇÃO MECÂMICA ESCADA DE MADEIRA, INCLUSIVE GUARDA CORPO E PORTAL DE ENTRADA.	m²	55,66	42,10	30,15%	54,79	3.049,73	0,04%
02.	0		ESTRUTURA EM CONCRETO					124.569,82	1,79%
02.01	0		MOVIMENTAÇÃO DE TERRA					23.252,45	0,33%
02.01.01	SINAPI-PE	73481	ESCAVACAO MANUAL DE VALAS EM TERRA COMPACTA, PROF. DE 0M<H<= 1 M	m³	181,40	55,70	30,15%	72,49	13.150,75	0,19%
02.01.02	SINAPI-PE	79483	APILOAMENTO COM MACO DE 30KG	m²	129,43	18,96	30,15%	24,68	3.193,95	0,05%
02.01.03	SINAPI-PE	79489	REATERRO MANUAL SEM APILOAMENTO	m³	3,46	12,63	30,15%	16,44	56,94	0,00%
02.01.04	SINAPI-PE	53527	REATERRO COMPACTADO MANUALMENTE	m³	112,73	33,77	30,15%	43,95	4.954,81	0,07%
02.01.05	SINAPI-PE	72913	SOLO CIMENTO, CONFORME SOLICITAÇÃO DE PROJETO	m³	28,53	39,91	30,15%	51,94	1.481,82	0,02%
02.01.06	SINAPI-PE	72880	BOTA FORA	m³	87,66	3,63	30,15%	4,72	414,17	0,01%
02.02	0		ALVENARIA DE EMBASAMENTO					3.350,43	0,05%
02.02.01	SINAPI-PE	83519	ALVENARIA EMBASAMENTO TIJOLO CERAMICO FURADO 10X20X20 CM	m³	4,54	523,61	30,15%	681,49	3.093,22	0,04%
02.02.02	SINAPI-PE	73397	EMBOCO CIMENTO AREIA 1:4 ESP=1,5CM INCL CHAPISCO 1:3 E=9MM	m²	9,08	21,77	30,15%	28,33	257,21	0,00%
02.03	0		FORMAS					19.476,75	0,28%
02.03.01	SINAPI-PE	74076/001	FORMA TABUA P/CONCRETO EM FUNDACAO S/REAPROVEITAMENTO	m²	103,78	29,53	30,15%	38,43	3.988,59	0,06%
02.03.02	SINAPI-PE	84221	FORMA PARA ESTRUTURAS DE CONCRETO (PILAR, VIGA E LAJE) EM CHAPA DE MADEIRA COMPENSADA PLASTIFICADA, DE 1,10 X 2,20, ESPESSURA = 18 MM, 02 UTILIZACOES. (FABRICACAO, MONTAGEM E DESMONTAGEM - EXCLUSIVE ESCORAMENTO)	m²	165,55	71,88	30,15%	93,55	15.488,15	0,22%
02.04	0		ARMADURAS					36.524,32	0,53%
02.04.01	SINAPI-PE	74254/2	ARMACAO ACO CA-50, DIAM. 6,3 (1/4) À 12,5MM(1/2) -FORNECIMENTO/ CORTE(PERDA DE 10%) / DOBRA / COLOCAÇÃO.	kg	3.726,80	7,53	30,15%	9,80	36.524,32	0,53%
02.05	0		CONCRETO					20.486,02	0,29%
02.05.01	SINAPI-PE	74138/1	CONCRETO USINADO BOMBEADO FCK=15MPA, INCLUSIVE LANCAMENTO E ADENSAMENTO	m³	3,46	297,49	30,15%	387,19	1.341,25	0,02%
02.05.02	SINAPI-PE	74138/4	CONCRETO USINADO BOMBEADO FCK=30MPA, INCLUSIVE LANCAMENTO E ADENSAMENTO	m³	46,62	315,50	30,15%	410,63	19.144,78	0,28%
02.06			ELEMENTO PRE-MOLDADO					21.479,85	0,31%
02.06.01	COMPOSIÇÃO	COMP.010	LAJE TRELICADA P/ PISO , H=20CM , P/ APOIO SIMPLES , SOBRECARGA DE 200 KG/M2 , VAO LIVRE MAXIMO DE 9,50M	m²	87,67	139,34	30,15%	181,36	15.899,41	0,23%
02.06.02	SINAPI-PE	74141/3	LAJE PRE-MOLD BETA 16 P/3,5KN/M2 VAO 5,2M INCL VIGOTAS TIJOLOS ARMADU-RA NEGATIVA CAPEAMENTO 3CM CONCRETO 15MPA ESCORAMENTO MATERIAL E MAO DE OBRA.	m²	47,54	90,19	30,15%	117,38	5.580,44	0,08%
03.	0		ESTRUTURA METALICA					37.094,70	0,53%
03.01	0		ESTRUTURA METALICA					37.094,70	0,53%
03.01.01	SINAPI-PE	73970/1	ESTRUTURA METALICA EM ACO ESTRUTURAL PERFIL I 12 X 5 1/4	kg	2.264,23	10,23	30,15%	13,31	30.147,22	0,43%
03.01.02	COMPOSIÇÃO	COMP.208	ESMALTE POLIURETÂNICO ALIFÁTICO, DUAS DEMAOS, SOBRE SUPERFICIE METALICA	m²	98,44	33,72	30,15%	43,89	4.320,60	0,06%
03.01.03	COMPOSIÇÃO	COMP.209	FUNDO ANTICORROSIVO A BASE DE EPOXI, DUAS DEMAOS	m²	98,44	20,50	30,15%	26,68	2.626,88	0,04%
04.	0		VEDAÇÃO					58.719,29	0,85%
04.01	0		ALVENARIA DE VEDAÇÃO/DIVISÓRIAS					58.719,29	0,85%
04.01.01	SINAPI-PE	87500	ALVENARIA DE VEDAÇÃO DE BLOCOS CERÂMICOS FURADOS NA HORIZONTAL DE 9X14X19CM (ESPESSURA 9CM) DE PAREDES COM ÁREA LÍQUIDA MENOR QUE 6M² SEM VÃOS E ARGAMASSA DE ASSENTAMENTO COM PREPARO MANUAL. AF_06/2014_P	m²	235,86	63,18	30,15%	82,23	19.394,37	0,28%
04.01.02	PROPOSTA	COT.82	PAREDE DRYWALL COM HIDROFUGANTE PARA ÁREA MOLHADA (VERDE) E=10 CM	m²	7,31	85,00	30,15%	110,63	808,26	0,01%
04.01.03	PROPOSTA	COT.83	DIVISÓRIA EM LAMINADO ESTRUTURAL TS, LINHA ALCOPLAC PLUS CRISTAL, NA COR BRANCA, COM PORTA DE VIDRO TRANSLÚCIDO, DA NEOCOM SYSTEM - WC FUNC	m²	1,44	1.768,82	30,15%	2.302,16	3.315,10	0,05%
04.01.04	PROPOSTA	COT.626	DIVISÓRIA AMBIANCH LINHA PRIME 77MM ALUMÍNIO, OU SIMILAR TÉCNICO	m²	21,46	990,00	30,15%	1.288,51	27.651,32	0,40%
04.01.05	COMPOSIÇÃO	COMP.210	RESTAURAÇÃO DO FECHAMENTO EM MADEIRA DE LEI EMBAIXO DA ESCADA PAV.TÉRREO	m²	6,72	514,12	30,15%	669,14	4.496,61	0,06%
04.01.06	COMPOSIÇÃO	COMP.211	PAINEL EM MADEIRA, CONFORME EXISTENTE PARA FECHAMENTO DO VÃO DA ESQUADRIA P12A REMOVIDA.	m²	8,07	290,73	30,15%	378,39	3.053,63	0,04%
05.	0		IMPERMEABILIZAÇÃO					43.216,88	0,62%
05.01	0		IMPERMEABILIZAÇÃO DE ESTRUTURAS ENTERRADAS					16.317,00	0,23%
05.01.01	COMPOSIÇÃO	COMP.220	IMPERMEABILIZACAO DE ESTRUTURAS ENTERRADAS, COM TINTA ASFALTICA, DUAS DEMAOS, COM VÉU DE POLIESTER	m²	103,78	56,09	30,15%	73,00	7.576,03	0,11%
05.01.02	SINAPI-PE	83735	IMPERMEABILIZACAO DE SUPERFICIE COM CIMENTO IMPERMEABILIZANTE DE PEGA ULTRA RAPIDA, TRACO 1:1, E=0,5 CM	m²	105,73	63,52	30,15%	82,67	8.740,97	0,13%
05.02	0		LAJES, CALHAS E RESERVATÓRIOS					26.899,88	0,39%
05.02.01	SINAPI-PE	87655	REGULARIZACAO DE PISO/BASE EM ARGAMASSA TRACO 1:4 (CIMENTO E AREIA ), ESPESSURA 3,0CM, PREPARO MECANICO	m²	145,76	32,16	30,15%	41,86	6.100,89	0,09%
05.02.02	SINAPI-PE	83738	IMPERMEABILIZACAO DE SUPERFICIE COM MANTA ASFALTICA (COM POLIMEROS TIPO APP), E=4 MM	m²	151,55	73,91	30,15%	96,20	14.578,03	0,21%
05.02.03	SINAPI-PE	83749	PROTECAO MECANICA DE SUPERFICIE COM ARGAMASSA DE CIMENTO E AREIA, TRACO 1:3, E=2,5 CM	m²	151,55	31,54	30,15%	41,05	6.220,96	0,09%
06.	0		COBERTURA					655.110,74	9,43%
06.01	0		COBERTURA					655.110,74	9,43%
06.01.01	COMPOSIÇÃO	COMP.170	COBERTURA PROVISÓRIA SOBRE TELHADOS EXISTENTES (SOBRECOBERTURA), COM TELHA FIBROCIMENTO 4MM, APOIADA EM PEÇAS 7,5X7,5CM, VIGAS EM TÁBUA E TERÇAS 7,5X7,5CM	m²	630,00	68,58	30,15%	89,25	56.229,44	0,81%
06.01.02	SINAPI-PE	72230	REMOÇÃO DE TELHA CERÂMICA TIPO CAPA E CANAL	m²	585,73	8,54	30,15%	11,11	6.510,39	0,09%
06.01.03	SINAPI-PE	85414	RETIRADA DE CALHA EXISTENTE	m	88,93	3,13	30,15%	4,07	362,28	0,01%
06.01.04	SINAPI-PE	72232	RETIRADA DE CUMEEIRAS CERAMICAS	m	12,00	8,54	30,15%	11,11	133,38	0,00%
06.01.05	SINAPI-PE	85414	REMOCAO DE RUFO	M	20,54	3,13	30,15%	4,07	83,68	0,00%
06.01.06	SINAPI-PE	73806/1	LIMPEZA DE SUPERFICIES COM JATO DE ALTA PRESSAO DE AR E AGUA (TELHAS)	m²	585,73	1,44	30,15%	1,87	1.097,77	0,02%
06.01.07	SINAPI-PE	84679	PINTURA IMUNIZANTE PARA MADEIRA, DUAS DEMAOS	m²	585,73	16,43	30,15%	21,38	12.525,27	0,18%
06.01.08	COMPOSIÇÃO	COMP.172	RECOLOCACAO DE TELHAS TIPO CANAL, CONSIDERANDO REAPROVEITAMENTO DE MATERIAL (CONSIDERANDO 80% DE REAPROVEITAMENTO)	m²	468,59	58,91	30,15%	76,67	35.924,57	0,52%
06.01.09	COMPOSIÇÃO	COMP.173	COBERTURA EM TELHA CERAMICA TIPO CANAL, COM ARGAMASSA TRACO 1:3 (CIMENTO E AREIA) E ARAME DE COBRE EM FORMA DE GANHO PARA FIXAÇÃO DAS TELHAS	m²	117,15	75,66	30,15%	98,47	11.534,99	0,17%
06.01.10	SINAPI-PE	72103	RECOLOCACAO DE CUMEEIRAS CERAMICAS COM ARGAMASSA TRACO 1:2:8 (CIMENTO, CAL E AREIA), CONSIDERANDO APROVEITAMENTO DO MATERIAL (CONSIDERANDO 80% DE REAPROVEITAMENTO)	m	38,20	22,50	30,15%	29,28	1.118,66	0,02%
06.01.11	SINAPI-PE	6058	CUMEEIRA COM TELHA CERAMICA EMBOCADA COM ARGAMASSA TRACO 1:2:8 (CIMENTO, CAL E AREIA) - (CONSIDERANDO 20% DE SUBSTITUIÇÃO)	m	9,55	22,50	30,15%	29,28	279,66	0,00%
06.01.12	COMPOSIÇÃO	COMP.158	COBERTURA EM VIDRO LAMINADO 3+3mm DE ESPESSURA, COM PELÍCULA DE BLOQUEIO SOLAR 75%, INCLUSIVE ESTRUTURA METÁLICA	m²	14,99	1.190,27	30,15%	1.549,17	23.218,90	0,33%	item adequado
06.01.13	COMPOSIÇÃO	COMP.159	RUFO EM CHAPA DE ALUMINIO 5MM , DESENVOLVIMENTO DE 25CM	m	20,54	32,49	30,15%	42,29	868,56	0,01%
06.01.14	COMPOSIÇÃO	COMP.160	CALHA EM CHAPA ALUMINIO E = 0,8MM, DESENVOLVIMENTO DE 50CM	m	88,93	46,55	30,15%	60,59	5.387,89	0,08%
06.01.15	COMPOSIÇÃO	COMP.176	FORNECIMENTO E INSTALAÇÃO DE COBERTA TENSIONADA	m²	500,00	768,08	30,15%	999,67	499.835,30	7,19%	VER EM REUNIÃO
07.	0		ESQUADRIAS / PORTAS					399.207,01	5,75%
07.01			VIDRO					159.947,54	2,30%
07.01.01	COMPOSIÇÃO	COMP.011	PV01 - PORTA DE VIDRO TEMPERADO 10mm INCOLOR, COM 2 FOLHAS PIVOTANTES - 2,12 X 2,50M	und	1,00	4.605,11	30,15%	5.993,65	5.993,65	0,09%
07.01.02	COMPOSIÇÃO	COMP.012	PV02 - PORTA DE VIDRO TEMPERADO 10mm INCOLOR - 0,90X2.00m	und	1,00	2.082,28	30,15%	2.710,13	2.710,13	0,04%
07.01.03	COMPOSIÇÃO	COMP.217	PV03 - PORTA DE VIDRO TEMPERADO 10mm INCOLOR, COM 2 Folhas PIVOTANTES MEDINDO 0,72X2,30m CADA FOLHA	und	1,00	4.099,40	30,15%	5.335,45	5.335,45	0,08%
07.01.04	COMPOSIÇÃO	COMP.013	PV04 - PORTA DE VIDRO TEMPERADO 10mm INCOLOR, COM 1 FOLHA DE GIRO E 1 FOLHA FIXA, 2.00X2.70m	und	1,00	2.922,83	30,15%	3.804,12	3.804,12	0,05%
07.01.05	COMPOSIÇÃO	COMP.198	FECHAMENTO EM VIDRO LAMINADO PARA ELEVADOR	m²	55,22	1.977,10	30,15%	2.573,23	142.104,19	2,05%
07.02			MADEIRA					216.193,87	3,11%
07.02.01	COMPOSIÇÃO	COMP.161	RESTAURO E CONSERVAÇÃO DE ESQUADRIA EM MADEIRA EXISTENTE - NÍVEL 1 DE CONSERVAÇÃO - RUIM ( J04 A J04 J J04 J P02 A P02 B P03 A P03 A P19 A P19 D P19 E P19 J)	m²	36,07	560,95	30,15%	730,09	26.336,22	0,38%
07.02.02	COMPOSIÇÃO	COMP.162	RESTAURO E CONSERVAÇÃO DE ESQUADRIA EM MADEIRA EXISTENTE - NÍVEL 2 DE CONSERVAÇÃO - REGULAR ( J01 J J01 K J04 B J04 E J04 E J04 K J04 K J04 M J04 M J04 O J04 O P07 A P13 C P15 A P19 B P19 F P19 M P19 N P19 O P20 B P21 A)	m²	63,70	454,32	30,15%	591,31	37.666,48	0,54%
07.02.03	COMPOSIÇÃO	COMP.163	RESTAURO E CONSERVAÇÃO DE ESQUADRIA EM MADEIRA EXISTENTE - NÍVEL 3 DE CONSERVAÇÃO - BOM ( J01 A J01 B J01 C J01 D J01 E J01 F J01 G J01 H J01 I J02 A J02 B J02 C J02 D J02 E J02 F J02 G J02 H J03 A J03 A J03 B J03 B J04 C J04 C J04 D J04 D J04 F J04 F J04 G J04 G J04 H J04 H J04 I J04 I J04 L J04 N J04 N P01 A P02 A P02 B P02 C P02 C P04 A P05 A P06 A P08 A P08 B P08 C P08 D P09 A P10 A P11 A P13 A P13 B P14 A P14 B P15 B P16 A P18 A P18 B P18 C P19 A P19 B P19 C P19 C P19 D P19 E P19 F P19 G P19 G P19 H P19 H P19 I P19 I P19 J P19 K P19 K P19 L P19 L P19 M P19 N P19 O P20 A P20 C P20 D P20 E P21 B P21 C P21 D P21 E P21 F P22 A P22 B P22 C P22 D P23 A P23 B P24 A)	m²	307,31	292,59	30,15%	380,81	117.025,91	1,68%
07.02.04	COMPOSIÇÃO	COMP.014	PM01' (0,80X2,50M) - FOLHA DA PORTA EM COMPENSADO REVESTIDO EM FÓRMICA TEXTURIZADA BRANCA COM BANDEIRA EM COMPENSADO REVESTIDO EM FÓRMICA TEXTURIZADA BRANCA	und	2,00	873,23	30,15%	1.136,52	2.273,05	0,03%
07.02.05	COMPOSIÇÃO	COMP.015	PM02' (0,80X2,30M) - FOLHA DA PORTA EM COMPENSADO REVESTIDO EM FÓRMICA TEXTURIZADA BRANCA COM BANDEIRA EM COMPENSADO REVESTIDO EM FÓRMICA TEXTURIZADA BRANCA	und	2,00	963,11	30,15%	1.253,50	2.507,00	0,04%
07.02.06	COMPOSIÇÃO	COMP.016	PM03' (0,60X2,30M) - FOLHA DA PORTA EM COMPENSADO REVESTIDO EM FÓRMICA TEXTURIZADA BRANCA COM BANDEIRA EM COMPENSADO REVESTIDO EM FÓRMICA TEXTURIZADA BRANCA	und	1,00	937,96	30,15%	1.220,77	1.220,77	0,02%
07.02.07	COMPOSIÇÃO	COMP.017	PM04' (0,60X1,60M) - FOLHA DA PORTA EM COMPENSADO REVESTIDO EM FÓRMICA TEXTURIZADA BRANCA	und	4,00	336,79	30,15%	438,34	1.753,36	0,03%
07.02.08	COMPOSIÇÃO	COMP.018	PM05' (0,90X3,00M) - FOLHA DA PORTA EM COMPENSADO REVESTIDO EM FÓRMICA TEXTURIZADA BRANCA COM BANDEIRA EM COMPENSADO REVESTIDO EM FÓRMICA TEXTURIZADA BRANCA	und	3,00	1.307,34	30,15%	1.701,54	5.104,61	0,07%
07.02.09	COMPOSIÇÃO	COMP.019	PM06' (1,25X3,00M) - FOLHA DA PORTA EM COMPENSADO REVESTIDO EM FÓRMICA TEXTURIZADA BRANCA COM BANDEIRA EM VENEZIANA DE MADEIRA E VIDRO MARTELADO 4MM	und	1,00	1.599,47	30,15%	2.081,74	2.081,74	0,03%
07.02.10	COMPOSIÇÃO	COMP.020	PM25 (0,70 X 2,1M) - FOLHA DA PORTA EM COMPENSADO REVESTIDO EM FÓRMICA TEXTURIZADA BRANCA	und	1,00	764,17	30,15%	994,58	994,58	0,01%
07.02.11	COMPOSIÇÃO	COMP.021	PM01 (1,30X2,60M) - FOLHA DA PORTA EM COMPENSADO REVESTIDO EM FÓRMICA TEXTURIZADA BRANCA COM BANDEIRA EM VENEZIANA DE MADEIRA E VIDRO MARTELADO 4MM	und	2,00	1.276,79	30,15%	1.661,77	3.323,54	0,05%
07.02.12	COMPOSIÇÃO	COMP.022	PM02 (0,90X2,60M)- FOLHA DA PORTA EM COMPENSADO REVESTIDO EM FÓRMICA TEXTURIZADA BRANCA COM BANDEIRA EM VENEZIANA DE MADEIRA	und	1,00	1.082,56	30,15%	1.408,97	1.408,97	0,02%
07.02.13	COMPOSIÇÃO	COMP.023	JM01 - CIRCULAR 0,50M - GRADE E QUADRO DA JANELA EM MADEIRA MACIÇA COM PINTURA EM ESMALTE SINTÉTICO NA COR BRANCA COM VIDRO LISO DE 4MM DE ESPESSURA	und	14,00	340,67	30,15%	443,38	6.207,36	0,09%
07.02.14	COMPOSIÇÃO	COMP.024	JM01' - ESQUADRIA DE MADEIRA MAÇIÇA JATOBÁ COM VERNIZ FOSCO E VIDRO DE 4MM - 6,45 x 0,70 M	und	2,00	2.452,81	30,15%	3.192,38	6.384,76	0,09%
07.02.15	COMPOSIÇÃO	COMP.025	JM02' - ESQUADRIA DE MADEIRA MAÇIÇA JATOBÁ COM VERNIZ FOSCO E VIDRO DE 4MM - 1,80 x 0,70 M	und	1,00	684,50	30,15%	890,90	890,90	0,01%
07.02.16	COMPOSIÇÃO	COMP.026	JM03' - ESQUADRIA DE MADEIRA MAÇIÇA JATOBÁ COM VERNIZ FOSCO E VIDRO DE 4MM - 2,05 x 0,70 M	und	1,00	779,58	30,15%	1.014,63	1.014,63	0,01%
07.03			METÁLICA					23.065,60	0,33%
07.03.01	COMPOSIÇÃO	COMP.027	JF01 - VENEZIANA METÁLICA COM PINTURA EM ESMALTE SINTÉTICO CORALITE SOBRE ZARCÃO, NA COR GRAFITE ESCURO - 0,35 x 2,30m	und	1,00	871,74	30,15%	1.134,59	1.134,59	0,02%
07.03.02	COMPOSIÇÃO	COMP.028	JF02 - VENEZIANA METÁLICA COM PINTURA EM ESMALTE SINTÉTICO CORALITE SOBRE ZARCÃO, NA COR GRAFITE ESCURO - 0,75 x 2,70m	und	1,00	1.390,97	30,15%	1.810,38	1.810,38	0,03%
07.03.03	COMPOSIÇÃO	COMP.029	PF01 - PORTA DE ENROLAR EM AÇO GALVANIZADO COM 1,1MM DE ESPESSURA DA KOPRON, COM PINTURA EM ESMALTE SINTÉTICO NA COR GRAFITE OU SIMILAR (M²)	m²	15,48	583,29	30,15%	759,16	11.751,86	0,17%
07.03.04	PROPOSTA	COT.86	PORTA ACÚSTICA VIBRASOM SÉRIE VSPD 45, COM 0.90 X 2.10M, OU EQUIVALENTE TÉCNICO	und	1,00	6.430,00	30,15%	8.368,77	8.368,77	0,12%
08.	0		CORRIMÃO E GUARDA CORPO					44.305,03	0,64%
08.01			CORRIMÃO E GUARDA CORPO					44.305,03	0,64%
08.01.01	SINAPI-PE	73631	GUARDA-CORPO METÁLICO, CONFORME PROJETO	m	13,18	301,44	30,15%	392,33	5.170,91	0,07%
08.01.02	SINAPI-PE	73669	CORRIMAO EM MADEIRA 1A 2,5X30CM	m	43,07	74,69	30,15%	97,21	4.186,37	0,06%
08.01.03	PROPOSTA	COT.96	FORNECIMENTO E INSTALAÇÃO DE PONTEIRA DE FERRO PARA GRADIL PERIFÉRICO	und	31,00	2,84	30,15%	3,70	114,59	0,00%
08.01.04	COMPOSIÇÃO	COMP.164	RESTAURAÇÃO DOS GRADIS DOS BALCÕES DAS FACHADAS E DO QUINTAL,CONSIDERANDO LIMPEZA, DECAPAGEM REVESTIMENTO ANTIGO, APLICAÇÃO DE FUNDO ANTE-CORROSIVO E APLICAÇÃO DE ESMALTE SINTÉTICO	m²	370,04	72,33	30,15%	94,13	34.833,16	0,50%
09.	0		REVESTIMENTO DE TETO					91.495,12	1,32%
09.01	0		REVESTIMENTO DE LAJE E FORRO					91.495,12	1,32%
09.01.01	SINAPI-PE	73948/9	RESTAURAÇÃO DO FORRO EM PRACHÃO DE MADEIRA	m²	878,70	21,56	30,15%	28,06	24.657,03	0,35%
09.01.02	COMPOSIÇÃO	COMP.177	RECUPERAÇÃO DE RODA TETO EM MADEIRA, CONPREENDENDO DECAPAGEM, IMUNIZAÇÃO E APLICAÇÃO DE VERNIZ	m	598,10	25,38	30,15%	33,03	19.753,68	0,28%
09.01.03	COMPOSIÇÃO	COMP.178	RECUPERAÇÃO DE FORRO EM MADEIRA, COMPREENDENDO RASPAGEM, CALAFETAGEM, ENCERAMENTO E PARQUETAGEM	m²	5,27	48,02	30,15%	62,50	329,37	0,00%
09.01.04	COMPOSIÇÃO	COMP.216	RESTAURAÇÃO DO FORRO EM PRANCHÃO DE MADEIRA APARENTE NAS SALAS DO CDP E HALL	m²	13,74	127,24	30,15%	165,61	2.275,42	0,03%
09.01.05	SINAPI-PE	9536	FORRO EM LAMBRI DE MADEIRA APARENTE	m²	4,20	104,88	30,15%	136,50	573,31	0,01%
09.01.06	SINAPI-PE	84095	RODATETO EM MADEIRA JATOBÁ ENCERADA COM 2cm DE ESPESSURA	m	8,00	15,69	30,15%	20,42	163,37	0,00%
09.01.07	SINAPI-PE	40905	SELADOR/VERNIZ EM FORRO DE MADEIRA	m²	878,70	18,04	30,15%	23,48	20.631,39	0,30%
09.01.08	COMPOSIÇÃO	COMP.165	APLICAÇÃO E LIXAMENTO DE MASSA ACRÍLICA EM TETO, DUAS DEMÃOS.	m²	77,44	20,14	30,15%	26,21	2.029,50	0,03%
09.01.09	SINAPI-PE	88488	APLICAÇÃO MANUAL DE PINTURA COM TINTA LÁTEX ACRÍLICA EM TETO, DUAS DEMÃOS.	m²	285,23	11,77	30,15%	15,32	4.369,39	0,06%
09.01.10	SINAPI-PE	88485	FUNDO SELADOR ACRILICO, UMA DEMAO	m²	362,67	1,79	30,15%	2,33	844,92	0,01%
09.01.11	SINAPI-PE	84091	BARROTEAMENTO PARA FORRO, COM PECAS DE MADEIRA 2,5X10CM, ESPACADAS DE 50CM	m²	66,07	34,28	30,15%	44,62	2.947,79	0,04%
09.01.12	PROPOSTA	COT.87	FORRO EM GESSO ACARTONADO PERFURADO COM MANTA DE LÃ DE VIDRO	m²	36,30	240,72	30,15%	313,30	11.372,86	0,16%
09.01.13	COMPOSIÇÃO	COMP.212	RODA TETO PARA O FORRO ACARTONADO PERFURADO	m	24,69	48,14	30,15%	62,66	1.547,09	0,02%
10.	0		REVESTIMENTO DE PAREDE					354.685,91	5,10%
10.01	0		REVESTIMENTO EM ARGAMASSA					120.581,77	1,74%
10.01.01	SINAPI-PE	87870	CHAPISCO APLICADO COM COLHER DE PEDREIRO. ARGAMASSA TRAÇO 1:3	m²	484,63	8,74	30,15%	11,38	5.512,81	0,08%
10.01.02	SINAPI-PE	74001/1	REBOCO COM ARGAMASSA PRE-FABRICADA, ESPESSURA 0,5CM, PREPARO MECANICO DA ARGAMASSA	m²	484,63	19,36	30,15%	25,20	12.211,43	0,18%
10.01.03	COMPOSIÇÃO	COMP.0903	DECAPAGEM DAS CAMADAS DE TINTA DAS SUPERFÍCIE DOS REBOCOS INTERNO E EXTERNO	m²	2.988,57	15,55	30,15%	20,24	60.500,11	0,87%
10.01.04	COMPOSIÇÃO	COMP.166	RECUPERAÇÃO DE EMBOÇO INTERNO COM ARGAMASSA DE CAL E AREIA FINA NO TRAÇO 1:3, CONSIDERANDO ESPESSUA DE 1,5 A 2,0cm	m²	935,31	15,22	30,15%	19,81	18.532,51	0,27%
10.01.05	COMPOSIÇÃO	COMP.167	RECUPERAÇÃO DE REBOCO INTERNO COM ARGAMASSA DE CAL E AREIA DE FINGIR NO TRAÇO 1:3, CONSIDERANDO ESPESSUA DE 3,0mm	m²	935,31	15,49	30,15%	20,16	18.859,97	0,27%
10.01.06	COMPOSIÇÃO	COMP.168	RECUPERAÇÃO DE EMBOÇO EXTERNO COM ARGAMASSA DE CAL E AREIA FINA NO TRAÇO 1:3, CONSIDERANDO ESPESSUA DE 1,5 A 2,0cm	m²	96,50	19,63	30,15%	25,55	2.465,58	0,04%
10.01.07	COMPOSIÇÃO	COMP.169	RECUPERAÇÃO DE REBOCO EXTERNO COM ARGAMASSA DE CAL E AREIA DE FINGIR NO TRAÇO 1:3, CONSIDERANDO ESPESSUA DE 3,0mm	m²	96,50	19,90	30,15%	25,90	2.499,37	0,04%
10.02	0		REVESTIMENTO CERÂMICO/MÁRMORE					94.927,11	1,37%
10.02.01	COMPOSIÇÃO	COMP.030	PASTILHA PORTOBELLO, LINHA PRISMA, NA COR BIANCO, NA DIMENSÃO 7,5X7,5CM, CÓD. 82722E, OU SIMILAR	m²	30,18	92,89	30,15%	120,90	3.648,81	0,05%
10.02.02	COMPOSIÇÃO	COMP.031	PASTILHA CERÂMICA PORTOBELLO, LINHA AQUARELA, NO FORMATO 5X10cm, NA COR BRANCA, REFERENCIA 97106-E	m²	270,87	92,11	30,15%	119,88	32.472,52	0,47%
10.02.03	COMPOSIÇÃO	COMP.032	REVESTIMENTO EM RÉGUAS DE MADEIRA	m²	54,08	162,12	30,15%	211,00	11.410,68	0,16%
10.02.04	COMPOSIÇÃO	COMP.108	REVESTIMENTO EM LAMINADO DECORATIVO DE ALTA PRESSÃO NA COR CINZA ARGILA, DA PERTECH, OU SIMILAR	m²	18,50	128,03	30,15%	166,63	3.082,60	0,04%
10.02.05	COMPOSIÇÃO	COMP.037	REVESTIMENTO EM PLACAS DE MÁRMORE BRANCO CACHOEIRA COM 0,50 X 0,80 M COM 1 CM DE ESPESSURA	m²	76,42	308,41	30,15%	401,41	30.673,83	0,44%
10.02.06	COMPOSIÇÃO	COMP.033	PASTILHA PORTOBELLO 4,5x4,5cm, LINHA PLURAL, NA COR BLUEBERRY	m²	33,28	155,92	30,15%	202,94	6.753,70	0,10%
10.02.07	COMPOSIÇÃO	COMP.034	PASTILHA PORTOBELLO 4,5x4,5cm, LINHA PLURAL, NA COR BRANCO	m²	42,51	124,44	30,15%	161,96	6.884,97	0,10%
10.03	0		PINTURA					124.551,04	1,79%
10.03.01	SINAPI-PE	88485	FUNDO SELADOR ACRILICO, UMA DEMAO	m²	341,38	1,79	30,15%	2,33	795,33	0,01%
10.03.02	SINAPI-PE	88497	EMASSAMENTO COM MASSA PVA, DUAS DEMAOS	m²	341,38	9,29	30,15%	12,09	4.127,72	0,06%
10.03.03	SINAPI-PE	88489	PINTURA LATEX ACRILICA, DUAS DEMAOS	m²	341,38	10,51	30,15%	13,68	4.669,79	0,07%
10.03.04	SINAPI-PE	73924/2	PINTURA ESMALTE ACETINADO, DUAS DEMAOS, SOBRE SUPERFICIE METALICA	m²	82,23	21,15	30,15%	27,53	2.263,56	0,03%
10.03.04a	SINAPI-PE	74064/1	FUNDO ANTICORROSIVO A BASE DE OXIDO DE FERRO (ZARCAO), DUAS DEMAOS	m²	82,23	16,57	30,15%	21,57	1.773,39	0,03%
10.03.05	COMPOSIÇÃO	COMP.035	PINTURA COM TINTA SÍLICO-MINERAL, NA COR BRANCO NEVE, DA IBRATIN, COM NIVELAMENTO EM PASTA DE CAL	m²	2.394,94	23,98	30,15%	31,21	74.753,27	1,08%
10.03.06	SINAPI-PE	79334/1	PINTURA A BASE DE CAL E FIXADOR A BASE DE COLA, DUAS DEMAOS	m²	814,17	4,93	30,15%	6,42	5.224,12	0,08%
10.03.07	SINAPI-PE	6081	PINTURA VERNIZ POLIURETANO BRILHANTE EM MADEIRA, TRES DEMAOS	m²	54,08	14,62	30,15%	19,03	1.029,02	0,01%
10.03.08	SINAPI-PE	74065/2	PINTURA ESMALTE ACETINADO PARA MADEIRA, DUAS DEMAOS, SOBRE FUNDO NIVEL BRANCO	m²	1.231,75	18,66	30,15%	24,29	29.914,85	0,43%
10.04	0		REVESTIMENTO ACÚSTICO					14.625,99	0,21%
10.04.01	PROPOSTA	COT.94	CHAPAS DE DRYWALL SOBREPOSTAS E INTERCALADAS COM 1,20 x 3,00m, GUIAS E MONTANTES EM CHAPA DE AÇO GALVANIZADO, ESPESSURA MÍNIMA 0,5mm	m²	91,65	76,70	30,15%	99,83	9.149,11	0,13%
10.04.02	COMPOSIÇÃO	COMP.036	MANTA DE LÂ DE VIDRO 5CM	m²	72,93	57,70	30,15%	75,10	5.476,88	0,08%
11.	0		REVESTIMENTO DE PISOS					633.445,77	9,12%
11.01	0		REVESTIMENTO PARA PISO					609.239,04	8,77%
11.01.01	COMPOSIÇÃO	COMP.221	LIMPEZA DO PISO EM MÁMORE	m²	112,78	18,39	30,15%	23,94	2.699,83	0,04%
11.01.02	COMPOSIÇÃO	COMP.041	LIMPEZA DO PISO EM TIJOLEIRA CERÂMICA EXISTENTE	m²	334,97	47,35	30,15%	61,62	20.641,02	0,30%
11.01.03	COMPOSIÇÃO	COMP.110	RECUPERAÇÃO DO ASSOALHO DE MADEIRA EXISTENTE, CONSIDERANDO RASPAGEM MANUAL, REJUNTAMENTO COM O PÓ DA MADEIRA E COLA, UMA DEMÃO DE SELADOR FOSCO E INCOLOR E TRÊS DEMÃOS DE CERA INCOLOR	m²	421,38	105,71	30,15%	137,58	57.972,84	0,83%
11.01.04	SINAPI-PE	87742	CONTRAPISO EM ARGAMASSA TRAÇO 1:4 (CIMENTO E AREIA), PREPARO MANUAL, APLICADO EM ÁREAS MOLHADAS SOBRE LAJE, ADERIDO, ESPESSURA 2CM	m²	1.048,08	71,32	30,15%	92,82	97.287,21	1,40%
11.01.05	SINAPI-PE	73655	PISO EM ASSOALHO DE MADEIRA JATOBÁ COM 0,15M DE LARGURA E ESPESSURA DE 0,025M	m²	95,37	154,40	30,15%	200,95	19.165,06	0,28%
11.01.06	SINAPI-PE	72799	PAVIMENTO EM PARALELEPIPEDO SOBRE COLCHAO DE AREIA REJUNTADO COM ARGAMASSA DE CIMENTO E AREIA NO TRAÇO 1:3 (PEDRAS PEQUENAS 30 A 35 PECAS POR M2)	M2	1.308,90	66,47	30,15%	86,51	113.235,65	1,63%
11.01.07	SINAPI-PE	72967	MEIO-FIO DE CONCRETO PRE-MOLDADO 12 X 30 CM, SOBRE BASE DE CONCRETO SIMPLES E REJUNTADO COM ARGAMASSA TRACO 1:3 (CIMENTO E AREIA)	m	356,76	22,87	30,15%	29,77	10.619,24	0,15%
11.01.08	SINAPI-PE	84190	PISO EM PLACAS DE GRANITO CINZA CORUMBÁ APICOADO SEGUNDO PROJETO DE PAGINAÇÃO	m²	163,89	353,19	30,15%	459,68	75.337,62	1,08%
11.01.09	SINAPI-PE	84195	PLACAS DE MÁRMORE BRANCO CACHOEIRA DE 0,50 X 0,50M COM 2 CM DE ESPESSURA	m²	27,66	330,98	30,15%	430,78	11.915,30	0,17%
11.01.10	SINAPI-PE	84183	PISO EM PEDRA PORTUGUESA	m²	768,59	135,19	30,15%	175,95	135.235,21	1,95%
11.01.11	SINAPI-PE	40652	PISO EM FULGET BRANCO E PRETO	m²	180,41	99,68	30,15%	129,74	23.406,00	0,34%
11.01.12	SINAPI-PE	84191	PISO EM GRANILITE, MARMORITE OU GRANITINA ESPESSURA 8 MM, INCLUSO JUNTAS DE DILATACAO PLASTICAS	m²	144,34	94,32	30,15%	122,76	17.718,91	0,25%
11.01.13	COMPOSIÇÃO	COMP.042	PORCELANATO PORTOBELLO, LINHA PROGETTO, NA COR BIANCO TU, 60x60cm, OU SIMILAR.	m²	41,14	154,18	30,15%	200,66	8.255,29	0,12%
11.01.14	COMPOSIÇÃO	COMP.213	ALEGRETE EM CONCRETO PRE-MOLDADO 12 X 30 CM, REJUNTADO COM ARGAMASSA TRACO 1:3 (CIMENTO E AREIA)	m	413,87	29,24	30,15%	38,06	15.749,89	0,23%
11.02	0		RODAPÉ					18.435,62	0,27%
11.02.01	COMPOSIÇÃO	COMP.038	RODAPÉ EM GRANILITE NA COR CINZA CLARO	m	60,87	14,15	30,15%	18,41	1.120,85	0,02%
11.02.02	COMPOSIÇÃO	COMP.193	RECUPERAÇÃO DE RODAPÉ EM MADEIRA, CONPREENDENDO DECAPAGEM, ENXERTO (20%), IMUNIZAÇÃO E APLICAÇÃO DE VERNIZ	m	214,22	41,98	30,15%	54,64	11.704,80	0,17%
11.02.03	SINAPI-PE	98685	RODAPÉ EM GRANITO CINZA CORUMBÁ POLIDO COM ALTURA DE 10 CM E ESPESSURA DE 2CM	m	37,00	63,84	30,15%	83,09	3.074,30	0,04%
11.02.04	COMPOSIÇÃO	COMP.040	RODAPÉ EM MADEIRA JATOBÁ ENCERADA COM 2CM DE ESPESSURA E 10CM DE ALTURA	m	31,69	61,48	30,15%	80,01	2.535,67	0,04%
11.03	0		SOLEIRA/TABEIRA					5.771,11	0,08%
11.03.01	COMPOSIÇÃO	COMP.043	SOLEIRAS EM GRANITO AMARELO ORNAMENTAL APICOADO	m	13,07	51,28	30,15%	66,74	872,28	0,01%
11.03.02	COMPOSIÇÃO	COMP.044	SOLEIRA EM GRANITO CINZA CORUMBÁ APICOADO DE 1,05X0,20M COM 3CM DE ESPESSURA	m	1,86	77,82	30,15%	101,28	188,38	0,00%
11.03.03	COMPOSIÇÃO	COMP.109	TABEIRA EM GRANITO CINZA CORUMBÁ APICOADO DE 1,05X0,20M COM 3CM DE ESPESSURA	m	44,00	77,82	30,15%	101,28	4.456,40	0,06%
11.03.04	COMPOSIÇÃO	COMP.045	SOLEIRA EM MARMORE BRANCO CACHOEIRA DE 1,05X0,15M COM 3CM DE ESPESSURA	m	4,10	47,61	30,15%	61,96	254,05	0,00%
12.	0		SERVIÇOS COMPLEMENTARES					450.715,29	6,49%
12.01	0		RESTAURAÇÃO DE ELEMENTOS EM ARGAMASSA E CANTARIA					97.153,04	1,40%
12.01.01	COMPOSIÇÃO	COMP.191	RECONSTITUIÇÃO DAS PARTES DANIFICADAS DAS MODENATURAS DOS FRISOS E CORNIJAS EM ARGAMASSA COM UTILIZAÇÃO DE MOLDE METÁLICO	m²	162,54	147,22	30,15%	191,62	31.145,97	0,45%
12.01.02	COMPOSIÇÃO	COMP.179	TESTE DE LIMPEZA QUÍMICA BICARBONATO DE AMONIO E EDTA	m²	1,00	3.390,24	30,15%	4.412,47	4.412,47	0,06%
12.01.03	COMPOSIÇÃO	COMP.180	LIMPEZA E HIGIENIZAÇÃO DA CANTARIA COM SABÃO NEUTRO MEDICINAL	m²	136,15	36,33	30,15%	47,28	6.437,57	0,09%
12.01.04	COMPOSIÇÃO	COMP.181	LIMPEZA DA CANTARIA COM APLICAÇÃO DE COMPRESSA POPA DE ALGODÃO OU POPA DE PAPEL + SOLUÇÃO QUIMICA	m²	45,00	109,31	30,15%	142,27	6.402,29	0,09%
12.01.05	COMPOSIÇÃO	COMP.182	REMOÇÃO DE INTERVENÇÃO ANTERIORES - ARGAMASSA DE CIMENTO	m²	8,00	55,91	30,15%	72,77	582,16	0,01%
12.01.06	COMPOSIÇÃO	COMP.183	PREPARAÇÃO DE SUBSTRATO PARA APLICAÇÃO DE ENXERTOS	m²	20,00	58,32	30,15%	75,90	1.518,09	0,02%
12.01.07	COMPOSIÇÃO	COMP.184	RECONSTITUIÇÃO DAS LACUNAS COM ENXERTOS DE ARGAMASSA DE SILIC + CAL VIRGEM + MARISCO TRITURADO	m²	18,00	96,46	30,15%	125,54	2.259,76	0,03%
12.01.08	COMPOSIÇÃO	COMP.185	RECONSTITUIÇÃO DAS LACUNAS COM ENXERTOS DE PEDRA LIOZ OU PEDRA SIMILAR (CALCÁRIO METAMÓRFICO)	m²	2,00	317,40	30,15%	413,10	826,21	0,01%
12.01.09	COMPOSIÇÃO	COMP.186	ESCARIFICAÇÃO DOS REJUNTES QUE ENCONTRAM-SE COMPROMETIDOS	m	626,00	26,73	30,15%	34,79	21.778,32	0,31%	Trata-se dos pisos em mármore= 112,78 ver LEV01, onde foram considerado 5,55 m de rejunte por m² de piso (conferir medidas no autocad)
12.01.10	COMPOSIÇÃO	COMP.187	LIMPEZA DO MÁRMORE	m²	112,78	18,95	30,15%	24,67	2.782,17	0,04%	Ver aba LEV.01
12.01.11	COMPOSIÇÃO	COMP.188	POLIMENTO DE MARMORE COM POLITRIZ (ANTI-DERRAPANTE)	m²	74,00	40,74	30,15%	53,02	3.923,58	0,06%	ATENDIDO CONFORME EXIGÊNCIA DA NOTA TÉCNICA
12.01.12	COMPOSIÇÃO	COMP.189	RECONSTITUIÇÃO DOS REJUNTES	m	626,00	17,06	30,15%	22,21	13.902,11	0,20%	Trata-se dos pisos em mármore= 112,78 ver LEV01, onde foram considerado 5,55 m de rejunte por m² de piso (conferir medidas no autocad)
12.01.13	COMPOSIÇÃO	COMP.190	APLICAÇÃO DE RESINA PARALOYD B-72 A 15% DILUIDO EM XILOL	m²	29,00	31,33	30,15%	40,77	1.182,33	0,02%
12.02			VIDROS EM GERAL					13.326,35	0,19%
12.02.01	SINAPI-PE	74125/2	ESPELHO CRISTAL 4MM COM MOLDURA EM AÇO INOX	m²	8,00	334,43	30,15%	435,27	3.482,14	0,05%
12.02.02	COMPOSIÇÃO	COMP.046	ESPELHO CRISTAL 4MM COLADO EM COMPENSADO NAVAL	m²	7,56	395,62	30,15%	514,90	3.892,65	0,06%
12.02.03	COMPOSIÇÃO	COMP.047	ESPELHO CRISTAL DE 6MM, REVESTIDO COM COMPENSADO NAVAL DE 10MM	m²	9,70	471,42	30,15%	613,56	5.951,56	0,09%
12.03			PEÇAS EM GRANITO					48.100,73	0,69%
12.03.01	COMPOSIÇÃO	COMP.052	MONTANTE DE GRANITO AMARELO ORNAMENTAL - CONFORME ESPECIFICADO	m²	1,96	833,59	30,15%	1.084,93	2.126,46	0,03%
12.03.02	COMPOSIÇÃO	COMP.053	BANCADA EM GRANITO AMARELO ORNAMENTAL COM TESTEIRA E RESPALDO	m²	1,68	1.048,78	30,15%	1.365,01	2.293,22	0,03%
12.03.03	COMPOSIÇÃO	COMP.054	TAMPO EM GRANITO AMARELO ORIENTAL	m²	9,42	1.015,34	30,15%	1.321,49	12.445,11	0,18%
12.03.04	COMPOSIÇÃO	COMP.055	BANCADA EM GRANITO AMARELO ORNAMENTAL POLIDO PARA WC	m²	2,21	1.048,78	30,15%	1.365,01	3.013,94	0,04%
12.03.05	COMPOSIÇÃO	COMP.056	LISTEL EM MÁRMORE BRANCO CACHOEIRA COM 10X55 E ESPESSURA DE 2CM	m	31,84	47,01	30,15%	61,19	1.948,20	0,03%
12.03.06	COMPOSIÇÃO	COMP.057	DIVISÓRIA EM GRANITO AMARELO ORIENTAL POLIDO CO 2CM	m²	8,10	833,59	30,15%	1.084,93	8.787,92	0,13%
12.03.07	COMPOSIÇÃO	COMP.058	CHAPIM EM MÁRMORE BRANCO	m	6,00	69,46	30,15%	90,41	542,44	0,01%
12.03.08	COMPOSIÇÃO	COMP.059	BANCADA COM TESTEIRA EM MÁRMORE BRANCO CACHOEIRA, 2CM	m²	14,75	567,59	30,15%	738,73	10.898,12	0,16%
12.03.09	COMPOSIÇÃO	COMP.060	DIVISÓRIA EM MÁRMORE BRANCO CACHOEIRA	m²	10,34	449,04	30,15%	584,43	6.045,34	0,09%
12.04			SINALIZAÇÃO HORIZONTAL					0,00	0,00%
12.04.01			ITEM EXCLUIDO			0,00		0,00	0,00	0,00%	item excluido			140,44
12.05			PAISAGISMO					170.226,48	2,45%
12.05.01	PROPOSTA	COT.24	GRAMA SÃO CARLOS - AXONOPUS COMPRESSUS	m²	447,09	21,35	30,15%	27,79	12.423,78	0,18%	1
12.05.02	PROPOSTA	COT.25	GRAMA AMEDOIM - ARACHIS REPENS	und	180,00	2,73	30,15%	3,56	640,70	0,01%
12.05.03	PROPOSTA	COT.26	BEGÔNIA FUMAÇA - HEMIGRAPHIS COLORATA	und	2.170,00	2,51	30,15%	3,27	7.091,65	0,10%
12.05.04	PROPOSTA	COT.27	ZEBRINA - ZEBRINA PENDAULA	und	3.210,00	1,50	30,15%	1,95	6.274,56	0,09%
12.05.05	PROPOSTA	COT.28	CLORÓFITO - CHLOROPHYTUM COMOSUM	und	980,00	2,36	30,15%	3,07	3.004,45	0,04%
12.05.06	PROPOSTA	COT.29	ALTERNANTERA RASTEIRA - ALTERNANTHERA FICOIDEA	und	1.980,00	2,73	30,15%	3,55	7.038,90	0,10%
12.05.07	PROPOSTA	COT.30	BARBA DE SERPENTE - OPHIOPOGON JABURAN	und	245,00	4,06	30,15%	5,29	1.295,54	0,02%
12.05.08	PROPOSTA	COT.31	ANTÚRIO - ANTHURIUM ANDRAEANUM - H=0,4	und	290,00	43,60	30,15%	56,75	16.458,09	0,24%
12.05.09	PROPOSTA	COT.32	ESPADINHA AMARELA - SANSEVIERIA TRIFASCIATA MINI	und	2.195,00	4,69	30,15%	6,11	13.411,02	0,19%
12.05.10	PROPOSTA	COT.33	LÍRIO DA PAZ - SPATHIPHYLLUM WALLISI - H=0,4	und	360,00	47,86	30,15%	62,30	22.426,65	0,32%
12.05.11	PROPOSTA	COT.34	DIONELA VARIEGATA - DIANELLA TASMANICA - H=0,3	und	145,00	5,04	30,15%	6,56	950,56	0,01%
12.05.12	PROPOSTA	COT.35	MINI PÂNDANO - PANDANUS RACEMOSUS KURZ - H=0,25	und	400,00	13,33	30,15%	17,35	6.940,62	0,10%
12.05.13	PROPOSTA	COT.36	ORQUIDEA TERRESTRE - SPATHOGLOTTIS PLICATA - H=0,25	und	115,00	15,81	30,15%	20,58	2.366,77	0,03%
12.05.14	PROPOSTA	COT.37	BABOSA - ALOE VERA - H=0,25	und	90,00	20,46	30,15%	26,63	2.397,11	0,03%
12.05.15	PROPOSTA	COT.38	SAMAMBAIA - NEPHROLEPIS EXALTATA - H=0,4	und	15,00	49,53	30,15%	64,47	967,04	0,01%
12.05.16	PROPOSTA	COT.39	FALSA ÍRIS - TRIMEZIA FOSTERIANA - H=0,25	und	230,00	5,30	30,15%	6,89	1.585,32	0,02%
12.05.17	PROPOSTA	COT.40	CAMOMILA - MATRICARIA RECUTITA - H=0,3	und	50,00	11,94	30,15%	15,55	777,31	0,01%
12.05.18	PROPOSTA	COT.41	ESPADA DE SÃO JORGE - SANSEVIERIA TRIFASCIATA - H=0,3	und	90,00	5,16	30,15%	6,71	604,29	0,01%
12.05.19	PROPOSTA	COT.593	PAQUEVIRA - HELICONIA PSITTACORUM - H=0,5	und	380,00	15,39	30,15%	20,03	7.609,95	0,11%
12.05.20	PROPOSTA	COT.594	IXORA JAVANICA ROSA - IXORA MACROTHYRSA - H=0,7	und	85,00	16,74	30,15%	21,79	1.851,89	0,03%
12.05.21	PROPOSTA	COT.595	CANA DE MACACO - COSTUS SPIRALIS - H=1	und	25,00	34,16	30,15%	44,47	1.111,64	0,02%
12.05.22	PROPOSTA	COT.596	COLÔNIA - ALPINIA ZERUMBET - H=0,8	und	40,00	31,96	30,15%	41,60	1.663,83	0,02%
12.05.23	PROPOSTA	COT.597	GENGIBRE - ALPINIA ZERUMBET - H=0,8	und	95,00	29,90	30,15%	38,92	3.697,51	0,05%
12.05.24	PROPOSTA	COT.598	PANAMÁ - ALPINIA PURPURATA - H=0,8	und	200,00	22,55	30,15%	29,35	5.870,77	0,08%
12.05.25	PROPOSTA	COT.599	HELICÔNIA - HELICONIA BIHAI 'LOBSTER CLAW' - H=1,2	und	200,00	32,11	30,15%	41,79	8.358,16	0,12%
12.05.26	PROPOSTA	COT.600	COQUEIRINHO ROSA - DRACENA MAGINATA - H=1,00 / 0,50	und	21,00	30,74	30,15%	40,01	840,16	0,01%
12.05.27	PROPOSTA	COT.601	VASO 7 ERVAS	und	1,00	97,40	30,15%	126,77	126,77	0,00%
12.05.28	PROPOSTA	COT.602	ARRUDA - RUTA GRAVEOLENS	und	2,00	7,68	30,15%	10,00	20,00	0,00%
12.05.29	PROPOSTA	COT.603	COMIGO - NINGUÉM - PODE - DIEFFENBACHIA AMOENA	und	2,00	24,19	30,15%	31,48	62,96	0,00%
12.05.30	PROPOSTA	COT.604	PIMENTEIRA - CAPSICUM SP.	und	2,00	17,09	30,15%	22,24	44,49	0,00%
12.05.31	PROPOSTA	COT.605	ALECRIM - ROSAMARINUS OFFCINALIS	und	2,00	8,54	30,15%	11,11	22,22	0,00%
12.05.32	PROPOSTA	COT.606	MANJERICÃO - ONCIUM BASILICUM L.	und	2,00	8,54	30,15%	11,11	22,22	0,00%
12.05.33	PROPOSTA	COT.607	ESPADA DE SÃO JORGE - SANSEVIERIA TRIFASCIATA.	und	2,00	5,16	30,15%	6,71	13,43	0,00%
12.05.34	PROPOSTA	COT.608	GUINÉ - PETIVERIA ALLIACEA	und	2,00	39,34	30,15%	51,21	102,42	0,00%
12.05.35	PROPOSTA	COT.609	PALMEIRA IMPERIAL - ROYSTONEA OLERACEA	und	5,00	187,95	30,15%	244,62	1.223,08	0,02%
12.05.36	PROPOSTA	COT.610	ARGILA EXPANDIDA - ARGILA EXPANDIDA TAMANHO MÉDIO - Sc 50 L	Sc	35,00	76,01	30,15%	98,93	3.462,65	0,05%
12.05.37	PROPOSTA	COT.613	TERRA VEGETAL	m³	57,00	79,25	30,15%	103,15	5.879,29	0,08%
12.05.38	PROPOSTA	COT.614	BARRO DE JARDIM	m³	34,00	72,40	30,15%	94,23	3.203,82	0,05%
12.05.39	PROPOSTA	COT.615	COMPOSTO PARA GRAMA	m³	5,70	193,47	30,15%	251,81	1.435,29	0,02%
12.05.40	PROPOSTA	COT.616	CALCÁRIO DOLOMPITICO	Kg	120,00	10,85	30,15%	14,12	1.694,58	0,02%
12.05.41	PROPOSTA	COT.617	ADUBO MINERAL 20-10-20	Sc	6,00	92,45	30,15%	120,33	721,95	0,01%
12.05.42	PROPOSTA	COT.618	ADUBO MINERAL 04-14-08	Sc	6,00	73,60	30,15%	95,79	574,75	0,01%
12.05.43	PROPOSTA	COT.622	LIMITADOR DE GRAMA	m	563,00	8,54	30,15%	11,11	6.255,36	0,09%
12.05.44	PROPOSTA	COT.623	ADUBO ORGÂNICO	m³	24,00	246,60	30,15%	320,95	7.702,92	0,11%
12.06			COMUNICAÇÃO VISUAL					121.908,69	1,75%
12.06.01	PROPOSTA	COT.630	PLACAS DE SINALIZAÇÃO EM ACM COM IMPRESSÃO DIRETO - BIBLBIOTECA/ARQUIVO - MEMORIAL - EXPOSIÇÃO - RESERVA TÉCNICA - ACESSO RESTRITO - LUDOTECA - SALA DE HIGIENIZAÇÃO - NÚCLE O TÉCNICO - COPA - AUDITORIO - CPD - BANHEIRO - NUCLEO ADM COM AAPLICAÇÃO NO LOCAL	und	16,00	105,56	30,15%	137,39	2.198,22	0,03%
12.06.02	PROPOSTA	COT.631	PLACAS DE SINALIZAÇÃO EM ACM COM IMPRESSÃO DIRETO - BANHEIRO MASCULINO - FEMININO - DEFICIENTE COM APLICAÇÃO NO LOCAL	und	3,00	312,48	30,15%	406,70	1.220,10	0,02%
12.06.03	PROPOSTA	COT.632	PLACAS DE SINALIZAÇÃO EM ACM COM IMPRESSÃO DIRETO - MODELO DA PLACA PPAD I 33	und	1,00	312,48	30,15%	406,70	406,70	0,01%
12.06.04	PROPOSTA	COT.633	PLACAS DE SINALIZAÇÃO EM ACM COM IMPRESSÃO DIRETO - MODELO DA PLACA PPAD I 20	und	1,00	312,48	30,15%	406,70	406,70	0,01%
12.06.05	PROPOSTA	COT.634	PLACAS DE SINALIZAÇÃO EM ACM COM IMPRESSÃO DIRETO - MODELO DA PLACA PPAD I 22	und	1,00	312,48	30,15%	406,70	406,70	0,01%
12.06.06	PROPOSTA	COT.635	PLACAS DE SINALIZAÇÃO EM ACM COM IMPRESSÃO DIRETO - MODELO DA PLACA PPAD I 23	und	1,00	312,48	30,15%	406,70	406,70	0,01%
12.06.07	PROPOSTA	COT.636	PLACAS DE SINALIZAÇÃO EM ACM COM IMPRESSÃO DIRETO - MODELO DA PLACA PPAD I 24	und	1,00	312,48	30,15%	406,70	406,70	0,01%
12.06.08	PROPOSTA	COT.637	PLACAS DE SINALIZAÇÃO EM ACM COM IMPRESSÃO DIRETO - MODELO DA PLACA PPAD I 25	und	1,00	312,48	30,15%	406,70	406,70	0,01%
12.06.09	PROPOSTA	COT.638	PLACAS DE SINALIZAÇÃO EM ACM COM IMPRESSÃO DIRETO - MODELO DA PLACA PPADEX - AUDITORIO	und	1,00	312,48	30,15%	406,70	406,70	0,01%
12.06.10	PROPOSTA	COT.639	PLACAS DE SINALIZAÇÃO EM ACM COM IMPRESSÃO DIRETO - MODELO DA PLACA PPAD-E NUMERO 5 PLACA DE PAREDE DIRECIONAL ESPECIAL BANHEIROS	und	5,00	165,88	30,15%	215,90	1.079,48	0,02%
12.06.11	PROPOSTA	COT.640	TOTEM VERTICAL COM ESTRUTURA EM AÇO E ACABAMENTO - Formato: 100 X 843,33 ESTRUTURA AÇO GALVANIZADO EM CHAPA DE 3 E 1MM TIPOS BASE RETANCULAR SUPORTE BANDEJA DE ACM DE 4MM ANCORAGEM PARAFUSO E ROSCA FIXADO COM PORCA ACABAMENTO PINTURA ELETROSTÁTICA CINZA ESCURO PELICULA GRÁFICA: REFLETIVA PARA SINALIZAÇÃO	und	8,00	9.800,00	30,15%	12.754,90	102.039,21	1,47%
12.06.12	PROPOSTA	COT.641	TOTEM VERTICAL COM ESTRUTURA EM AÇO E ACABAMENTO-Formato: 100 X 400 X 30CM AÇO GALVANIZADO CHAPA DE 5 E 3 MM BASE RETANCULAR BANDEJA DE ACM DE 4 MM ANCORAGEM COM PARAFUSOS DE ROSCA E PORCA FIXADA GRÁFICA PELICULA REFLETIVA PARA SINALIZAÇÃO E ACABAMENTO PINTURA ELETROSTÁTICA	und	1,00	9.400,00	30,15%	12.234,29	12.234,29	0,18%
12.06.13	PROPOSTA	COT.642	PLACAS DE SINALIZAÇÃO EM ACM COM IMPRESSÃO DIRETO - PLACA PPPD	und	1,00	223,20	30,15%	290,50	290,50	0,00%
13.	0		INSTALAÇÕES ELÉTRICAS					1.508.365,30	21,71%
13.01	0		ILUMINAÇÃO/TOMADAS					1.217.788,97	17,53%
13.01.01			ILUMINAÇÃO EXTERNA			0,00
13.01.01.01	COMPOSIÇÃO	COMP.061	PONTO DE LUZ	und	593,00	209,61	30,15%	272,81	161.775,81	2,33%
13.01.01.02	COMPOSIÇÃO	COMP.062	E-01 - LUMINÁRIA PARA ILUMINAÇÃO PÚBLICA EM ALUMÍNIO INJETADO, COM REFLETOR ALUMÍNIO ANODIZADO E DIFUSOR EM VIDRO TEMPERADO TRANSPARENTE, PARA LÂMPADA VAPOR METÁLICO TUBULAR 400W. POSTE CURVO SIMPLES EM TUBO DE AÇO PINTADO ZINCADO A FOGO (SEM PINTURA) COM BASE QUADRADA PARA FIXAÇÃO, H=9,00M. LÂMPADA: VAPOR METÁLICO TUBULAR	und	6,00	1.762,15	30,15%	2.293,47	13.760,85	0,20%
13.01.01.03	COMPOSIÇÃO	COMP.063	E-02 - LUMINÁRIA CITYSPIRIT CONE, COM CORPO EM ALUMÍNIO FUNDIDO NA COR CINZA E BOWL EM POLICARBONATO, DA PHILIPS, COM ENCAIXE PARA POSTE ∅ 76MM, H=4M. LÂMPADA: VAPOR METÁLICO TUBULAR 3000K	und	26,00	3.963,54	30,15%	5.158,62	134.124,21	1,93%
13.01.01.04	COMPOSIÇÃO	COMP.064	E-03 - BALIZADOR SMART BOLLARD II (REF. BCP150), H=0,50M, EM ALUMÍNIO EXTRUDADO NA COR GRAFITE E DIFUSOR EM POLICARBONATO, DA PHILIPS. LÂMPADA: LED 4000K	und	15,00	807,25	30,15%	1.050,65	15.759,81	0,23%
13.01.01.05	COMPOSIÇÃO	COMP.065	E-04 - PROJETOR EMBUTIDO EM ALUMÍNIO INJETADO COM PINTURA NA COR CINZA, COM REFLETOR EM ALUMÍNIO ANODIZADO E DIFUSOR EM VIDRO TEMPERADO, FACHO SIMÉTRICO (ABERTO) PARA UMA LÂMPADA VAPOR METÁLICO BIPINO 70W. LÂMPADA: VAPOR METÁLICO BIPINO 3000K	und	35,00	2.737,72	30,15%	3.563,20	124.711,96	1,79%
13.01.01.06	COMPOSIÇÃO	COMP.066	E-05 - PROJETOR EMBUTIDO EM ALUMÍNIO INJETADO COM PINTURA NA COR CINZA, COM REFLETOR EM ALUMÍNIO ANODIZADO E DIFUSOR EM VIDRO TEMPERADO, FACHO SIMÉTRICO (FECHADO) PARA UMA LÂMPADA VAPOR METÁLICO BIPINO 70W. LÂMPADA: VAPOR METÁLICO BIPINO 3000K	und	15,00	3.068,10	30,15%	3.993,19	59.897,85	0,86%
13.01.01.07	COMPOSIÇÃO	COMP.067	E-06 - ARANDELA EMBUTIDA D-3108 / EXTERNO, TIPO LUZ VIGIA EM CHAPA DE AÇO ZINCADO E PINTADO DE BRANCO COM DIFUSOR DE VIDRO FOSCO TEMPERADO, DA PROJETO. LÂMPADA: INCANDESCENTE	und	5,00	100,88	30,15%	131,30	656,49	0,01%
13.01.01.08	COMPOSIÇÃO	COMP.068	E-07 - POSTE DE 6.00M COM PROJETOR CILÍNDRICO IP66, EM ALUMÍNIO INJETADO PINTADO. DIFUSOR EM VIDRO TEMPERADO E REFLETOR EM ALUMÍNIO ANODIZADO, FACHO ABERTO. PARA 01 LÂMPADA VAPOR METÁLICO BIPINO 150W. LÂMPADA: VAPOR METÁLICO	und	3,00	1.059,33	30,15%	1.378,74	4.136,22	0,06%
13.01.01.09	COMPOSIÇÃO	COMP.069	S-01/A-01 - SISTEMA DE LUMINÁRIAS PENDENTES MODULARES LINEA EM ALUMÍNIO, NA COR BRANCA, DA LUMINI. LÂMPADA: FLUORESCENTE TUBULAR T5	und	96,00	606,09	30,15%	788,84	75.728,26	1,09%
13.01.01.10	COMPOSIÇÃO	COMP.070	S-02/L-01 - LUMINÁRIA PENDENTE CILÍNDRICA J 4032, EM AÇO, NA COR BRANCA, COM REFLETOR EM ALUMÍNIO COM CONTROLE ANTIOFUSCAMENTO, DA LUMINI. LÂMPADA: FLUORESCENTE COMPACTA DUPLA	und	20,00	336,55	30,15%	438,03	8.760,61	0,13%
13.01.01.11	COMPOSIÇÃO	COMP.071	S-03 - PLAFONIER EM ALUMÍNIO PINTADO, NA COR BRANCA, COM DIFUSOR EM VIDRO FOSCO. LÂMPADA: 2X FLUORESCENTE COMPACTA DUPLA	und	4,00	125,88	30,15%	163,83	655,32	0,01%
13.01.01.12	COMPOSIÇÃO	COMP.072	S-04 - ARANDELA APLICADA ECLIPSE, Ø 0.34M, EM ALUMÍNIO, NA COR BRANCA, DA LUMINI. LÂMPADA: 4 X HALOPIN COM BULBO FOSCO	und	1,00	921,64	30,15%	1.199,53	1.199,53	0,02%
13.01.01.13	COMPOSIÇÃO	COMP.073	S-05 - TRILHO ELETRIFICADO ALUMÍNIO PRETO	m	203,00	116,35	30,15%	151,43	30.740,68	0,44%
13.01.01.14	COMPOSIÇÃO	COMP.074	S-06 - SPOT ORIENTÁVEL OVAL EM ALUMÍNIO COM CANOPLA PARA 1 X 10W LÂMPADA AR 111 LED - COR PRETO. LÂMPADA: PAR 111 LED REFLETORA BRILIA	und	63,00	75,70	30,15%	98,53	6.207,25	0,09%
13.01.01.15	COMPOSIÇÃO	COMP.075	S-07 - SPOT ORIENTÁVEL OVAL EM ALUMÍNIO COM CANOPLA PARA 1 X 5W LÂMPADA AR 70 LED - COR PRETO. LÂMPADA: PAR 70 LED REFLETORA BRILIA	und	52,00	58,00	30,15%	75,49	3.925,52	0,06%
13.01.01.16	COMPOSIÇÃO	COMP.076	S-08 - SPOT ORIENTÁVEL OVAL EM ALUMÍNIO COM CANOPLA PARA 1X8W LÂMPADA PAR 20 LED- COR PRETO. LÂMPADA: PAR 20 LED REFLETORA BRILIA	und	81,00	62,13	30,15%	80,87	6.550,15	0,09%
13.01.01.17	COMPOSIÇÃO	COMP.077	S-09 - FITA LED FLEXÍVEL . LÂMPADA: LED BRANCO QUENTE	m	95,00	3.307,02	30,15%	4.304,15	408.894,31	5,88%
13.01.01.18	COMPOSIÇÃO	COMP.078	A-02 - PLAFONIER EM ALUMÍNIO PINTADO, NA COR BRANCA, COM DIFUSOR EM VIDRO FOSCO. LÂMPADA: 2 X FLUOR. COMPACTA DUPLA	und	39,00	37,88	30,15%	49,30	1.922,76	0,03%
13.01.01.19	COMPOSIÇÃO	COMP.079	L-02 - LUMINÁRIA APLICADA CILÍNDRICA T 4089, EM ALUMÍNIO, NA COR BRANCA, E VISOR EM VIDRO TEMPERADO TRANSLÚCIDO, DA LUMINI. LÂMPADA: FLUORESCENTE COMPACTA DUPLA	und	10,00	336,55	30,15%	438,03	4.380,31	0,06%
13.01.01.20	COMPOSIÇÃO	COMP.080	L-03 - ARANDELA APLICADA ECLIPSE, Ø 0.34M, EM ALUMÍNIO, NA COR BRANCA, DA LUMINI. LÂMPADA: HALOPIN COM BULBO FOSCO 25W	und	1,00	890,50	30,15%	1.159,00	1.159,00	0,02%
13.01.01.21	COMPOSIÇÃO	COMP.081	F-01 - LUMINÁRIA LINEAR DE EMBUTIR NO PISO (IP 67) EM ALUMÍNIO EXTRUDADO E ESTRUTURA CABEÇA DE FECHO DUPLO DE CADA LADO, DIFUSOR DE VIDRO TEMPERADO TRANSPARENTE E REFLETOR ASSIMÉTRICO, PARA 01 LÂMPADA FLUORESCENTE TUBULAR (G5). LÂMPADA: MASTER TL5 HE (G5) 28W/830 3.000°K	und	15,00	510,36	30,15%	664,24	9.963,66	0,14%
13.01.01.22	COMPOSIÇÃO	COMP.082	F-02 - PROJETOR EMBUTIDO CIRCULAR (IP 65), EM ALUMÍNIO PINTADO POR PROCESSO ELETROSTÁTICO, VISOR EM VIDRO TEMPERADO, REATOR E IGNITOR ALOJADOS NO CORPO DA LUMINÁRIA. PARA 01 LÂMPADA VAPOR METÁLICO REFLETORA PAR 30 70W (E27). LÂMPADA: MASTERCOLOUR CDM-R (E27) 70W/830/40° 3.000°K	und	6,00	957,25	30,15%	1.245,88	7.475,28	0,11%
13.01.01.23	COMPOSIÇÃO	COMP.083	F-03 - LUMINÁRIA RETANGULAR EM ALUMÍNIO (IP 66) PINTADO POR PROCESSO ELETROSTÁTICO, REFLETOR INTERNO EM ALUMÍNIO DE ALTO RENDIMENTO DE FOCO FECHADO, VIDRO TEMPERADO FOSCO, PARA 01 LÂMPADA VAPOR MÉTALICO BIPINO (G12). LÂMPADA: MASTERCOLOUR CDM-T (G12) 70W/830 3.000°K	und	15,00	1.168,71	30,15%	1.521,09	22.816,42	0,33%
13.01.01.24	COMPOSIÇÃO	COMP.084	F-04 - PROJETOR CILÍNDRICO EM ALUMÍNIO (IP 66) COM FECHAMENTO EM POLICARBONATO E GARFO ARTICULADO PARA FIXAÇÃO, COM LENTE DE FOCO ABERTO, PARA 19 LEDS, POTÊNCIA TOTAL 30W. LÂMAPADA: 19X LED 30W TOTAL 2.700°K	und	4,00	2.694,27	30,15%	3.506,65	14.026,59	0,20%
13.01.01.25	COMPOSIÇÃO	COMP.085	F-05 - FITA DE LED COM 50 PONTOS, COM 5M DE EXTENSÃO E ESPAÇAMENTO DE 10 CM, COM CORPO BRANCO (IP66), LENTE CLARA PLANA, NA COR BRANCA 2.700°K, 1W POR PONTO. LÂMPADA: FITA DE LED COM 10 LEDS/METRO 2.700°K	und	19,00	210,35	30,15%	273,77	5.201,72	0,07%
13.01.01.26	COMPOSIÇÃO	COMP.086	LUMINÁRIA DE EMERGÊNCIA DE PAREDE - DETALHES NO PROJETO DE COMBATE A INCÊNDIO	und	14,00	280,84	30,15%	365,52	5.117,27	0,07%
13.01.01.27	COMPOSIÇÃO	COMP.087	LUMINÁRIA DE EMERGÊNCIA DE TETO - DETALHES NO PROJETO DE COMBATE A INCÊNDIO	und	15,00	280,84	30,15%	365,52	5.482,79	0,08%
13.01.02			TOMADA			0,00		0,00	0,00	0,00%
13.01.02.01	COMPOSIÇÃO	COMP.088	PONTO DE TOMADA DUPLA DE USO GERAL 2P+T, 10A/250V, EM MONTAGEM BAIXA EM RELAÇÃO AO PISO	und	208,00	194,81	30,15%	253,55	52.737,70	0,76%
13.01.02.02	COMPOSIÇÃO	COMP.089	PONTO DE TOMADA SIMPLES DE USO GERAL 2P+T, 10A/250V, EM MONTAGEM MÉDIA EM RELAÇÃO AO PISO	und	25,00	197,01	30,15%	256,41	6.410,25	0,09%
13.01.02.03	COMPOSIÇÃO	COMP.090	PONTO DE TOMADA PARA BLOCO AUTÔNOMO DE ILUMINAÇÃO DE EMERGÊNCIA, E SINALIZAÇÃO, 2P+T, 10A/250V, EM MONTAGEM ALTA EM RELAÇÃO AO PISO.	und	29,00	185,97	30,15%	242,04	7.019,19	0,10%
13.01.02.04	COMPOSIÇÃO	COMP.091	PONTO DE INTERRUPTOR DE 1 SECÇÃO, 10A/250V, INSTALADO A 1,30m DO PISO ACABADO.	und	21,00	186,40	30,15%	242,60	5.094,62	0,07%
13.01.02.05	COMPOSIÇÃO	COMP.092	PONTO DE INTERRUPTOR DE 2 SECÇÕES, 10A/250V, INSTALADO A 1,30m DO PISO ACABADO.	und	7,00	186,78	30,15%	243,10	1.701,67	0,02%
13.01.02.06	COMPOSIÇÃO	COMP.093	PONTO DE TOMADA DE USO GERAL 2P+T COM INTERRUPTOR, 10A/250V, EM MONTAGEM MÉDIA EM RELAÇÃO AO PISO	und	7,00	210,76	30,15%	274,31	1.920,14	0,03%
13.01.02.07	COMPOSIÇÃO	COMP.094	PONTO DE FORÇA	und	25,00	242,02	30,15%	314,99	7.874,79	0,11%
13.02			QUADROS					27.689,54	0,40%
13.02.01	COMPOSIÇÃO	COMP.095	QLC (LOCAL - TÉRREO - COZINHA), CONFORME ESPECIFICADO EM PROJETO	und	1,00	915,70	30,15%	1.191,80	1.191,80	0,02%
13.02.02	COMPOSIÇÃO	COMP.096	QAX (LOCAL - TÉRREO - PÁTIO COBERTO) CONFORME ESPECIFICADO EM PROJETO	und	1,00	1.661,43	30,15%	2.162,39	2.162,39	0,03%
13.02.03	COMPOSIÇÃO	COMP.097	QPC (LOCAL - TÉRREO - OFICINA) CONFORME ESPECIFICADO EM PROJETO	und	1,00	737,40	30,15%	959,74	959,74	0,01%
13.02.04	COMPOSIÇÃO	COMP.098	QPS (LOCAL - SOBRADO - JUNTO DO QDG) CONFORME ESPECIFICADO EM PROJETO	und	1,00	2.071,18	30,15%	2.695,68	2.695,68	0,04%
13.02.05	COMPOSIÇÃO	COMP.099	QEM (LOCAL - SOBRADO - JUNTO DO QPS) CONFORME ESPECIFICADO EM PROJETO	und	1,00	1.272,96	30,15%	1.656,78	1.656,78	0,02%
13.02.06	COMPOSIÇÃO	COMP.100	QTL-T1 (LOCAL - TÉRREO - HALL ELEVADOR) CONFORME ESPECIFICADO EM PROJETO	und	1,00	1.828,42	30,15%	2.379,73	2.379,73	0,03%
13.02.07	COMPOSIÇÃO	COMP.101	QLT-T2 (LOCAL - TÉRREO - ÁREA TÉCNICA) CONFORME ESPECIFICADO EM PROJETO	und	1,00	495,00	30,15%	644,25	644,25	0,01%
13.02.08	COMPOSIÇÃO	COMP.102	QLT-1P (LOCAL - PAV SUPERIOR - HALL WC) CONFORME ESPECIFICADO EM PROJETO	und	1,00	1.356,53	30,15%	1.765,55	1.765,55	0,03%
13.02.09	COMPOSIÇÃO	COMP.103	QAC-T (LOCAL - TÉREO - HALL ELEVADOR) CONFORME ESPECIFICADO EM PROJETO	und	1,00	1.235,16	30,15%	1.607,59	1.607,59	0,02%
13.02.10	COMPOSIÇÃO	COMP.104	QAC-1P (LOCAL - PAV SUPERIOR - HALL WC) CONFORME ESPECIFICADO EM PROJETO	und	1,00	705,07	30,15%	917,66	917,66	0,01%
13.02.11	COMPOSIÇÃO	COMP.105	QFH (LOCAL - TÉRREO - HALL ELEVADOR) CONFORME ESPECIFICADO EM PROJETO	und	1,00	717,79	30,15%	934,22	934,22	0,01%
13.02.12	COMPOSIÇÃO	COMP.106	QDS (LOCAL - SOBRADO - JARDIM INTERNO) CONFORME ESPECIFICADO EM PROJETO	und	1,00	1.246,73	30,15%	1.622,64	1.622,64	0,02%
13.02.13	COMPOSIÇÃO	COMP.107	QDG (LOCAL - ANEXO - PÁTIO COBERTO) CONFORME ESPECIFICADO EM PROJETO	und	1,00	3.593,92	30,15%	4.677,56	4.677,56	0,07%
13.02.14	COMPOSIÇÃO	COMP.1002	QBAR - (LOCAL - SOBRADO - JUNTO DO QPS) CONFORME ESPECIFICADO EM PROJETO	und	1,00	3.437,47	30,15%	4.473,94	4.473,94	0,06%
13.03			ALIMENTADORES/SUBESTAÇÃO					262.886,79	3,78%
13.03.01	SINAPI-PE	72289	CAIXA DE PASSAGEM 0,80X0,80X0,80M	und	6,00	279,81	30,15%	364,18	2.185,07	0,03%
13.03.02	SINAPI-PE	72290	CAIXA DE PASSAGEM 0,90X0,90X0,80M	und	7,00	315,96	30,15%	411,23	2.878,60	0,04%
13.03.03	COMPOSIÇÃO	COMP.903	CAIXA DE ALVENARIA DE DIMENSÕES INTERNAS DE 60x60x70 cm, COM FUNDO FALSO, COM CAMADA BRITA E TAMPA EM CONCRETO ARMADO	und	3,00	523,69	30,15%	681,59	2.044,77	0,03%
13.03.04	COMPOSIÇÃO	COMP.904	CAIXA DE ALVENARIA DE DIMENSÕES INTERNAS DE 40x40x50 cm, COM FUNDO FALSO, COM CAMADA BRITA E TAMPA EM CONCRETO ARMADO	und	14,00	357,12	30,15%	464,79	6.507,11	0,09%
13.03.05	COMPOSIÇÃO	COMP.199	CAIXA 25x25x10 cm EM FG PARA ALOJAR TOMADA, REATOR E IGNITOR	und	15,00	39,96	30,15%	52,00	780,05	0,01%
13.03.06	COMPOSIÇÃO	COMP.200	CAIXA 35x35x12 cm EM FG COM TAMPA, ESPAÇADAS DE APROX. 10 m, PARA ALOJAR 2 FONTES DE FITAS DE LEDs	und	10,00	78,30	30,15%	101,90	1.019,04	0,01%
13.03.07	SINAPI-PE	83407	ELETRODUTO DE PVC RIGIDO ROSCAVEL DN 32MM (1 1/4") INCL CONEXOES, FORNECIMENTO E INSTALACAO	m	133,75	10,79	30,15%	14,04	1.878,34	0,03%
13.03.08	SINAPI-PE	55865	ELETRODUTO DE PVC RIGIDO ROSCAVEL DN 40MM (1 1/2") INCL CONEXOES, FORNECIMENTO E INSTALACAO	m	36,57	13,42	30,15%	17,47	638,75	0,01%
13.03.09	SINAPI-PE	74252/1	ELETRODUTO DE PVC RIGIDO ROSCAVEL DN 25MM (1") INCL CONEXOES, FORNECIMENTO E INSTALACAO	m	30,84	8,63	30,15%	11,23	346,43	0,00%
13.03.10	SINAPI-PE	55866	ELETRODUTO DE PVC RIGIDO ROSCAVEL DN 50MM (2"), INCL CONEXOES, FORNECIMENTO E INSTALACAO	m	10,21	15,09	30,15%	19,64	200,56	0,00%
13.03.11	SINAPI-PE	83408	ELETRODUTO DE PVC RIGIDO ROSCAVEL DN 60MM (2 1/2") INCL CONEXOES, FORNECIMENTO E INSTALACAO	m	6,00	20,33	30,15%	26,46	158,76	0,00%
13.03.12	SINAPI-PE	55867	ELETRODUTO DE PVC RIGIDO ROSCAVEL DN 75MM (3"), INCL CONEXOES, FORNECIMENTO E INSTALACAO	m	15,00	26,66	30,15%	34,70	520,48	0,01%
13.03.13	COMPOSIÇÃO	COMP.201	DUTO CORRUGADO EM PEAD DE 4"	m	250,25	62,35	30,15%	81,15	20.306,40	0,29%	Todo o levantamento linear é feito com a ferramenta polilinha do autocad, não fazemos memoria de cálculo, segue destaque em azul dos trechos dp projeto 01_14 MAB-A-Projeto Executivo Eletrica - Plano Geral - SE-Gerador-Alimentadores-Rev00
13.03.14	COMPOSIÇÃO	COMP.202	DUTO CORRUGADO EM PEAD DE 3"	m	50,40	67,84	30,15%	88,29	4.450,01	0,06%
13.03.15	COMPOSIÇÃO	COMP.203	DUTO CORRUGADO EM PEAD DE 2"	m	396,54	37,50	30,15%	48,80	19.351,36	0,28%	CORRIGIDO
13.03.16	COMPOSIÇÃO	COMP.204	DUTO CORRUGADO EM PEAD DE 1 1/2"	m	154,45	28,10	30,15%	36,58	5.649,28	0,08%
13.03.17	COMPOSIÇÃO	COMP.205	DUTO CORRUGADO EM PEAD DE 1 1/4"	m	30,20	20,72	30,15%	26,97	814,38	0,01%
13.03.18	COMPOSIÇÃO	COMP.206	DUTO CORRUGADO EM PEAD DE 1"	m	120,10	17,27	30,15%	22,48	2.699,36	0,04%	576
13.03.19	SINAPI-PE	83417	CABO DE COBRE ISOLAMENTO TERMOPLASTICO 0,6/1KV 2,5MM2 ANTI-CHAMA - FORNECIMENTO E INSTALACAO	m	1.320,89	3,37	30,15%	4,39	5.793,57	0,08%
13.03.20	SINAPI-PE	83418	CABO DE COBRE ISOLAMENTO TERMOPLASTICO 0,6/1KV 4MM2 ANTI-CHAMA - FORNECIMENTO E INSTALACAO	m	4.000,00	4,74	30,15%	6,17	24.676,83	0,36%
13.03.21	SINAPI-PE	83419	CABO DE COBRE ISOLAMENTO TERMOPLASTICO 0,6/1KV 6MM2 ANTI-CHAMA- FORNECIMENTO E INSTALACAO	m	2.200,00	6,40	30,15%	8,33	18.325,41	0,26%
13.03.22	SINAPI-PE	83420	CABO DE COBRE ISOLAMENTO TERMOPLASTICO 0,6/1KV 10MM2 ANTI-CHAMA- FORNECIMENTO E INSTALACAO	m	660,39	10,06	30,15%	13,09	8.646,68	0,12%
13.03.23	SINAPI-PE	83421	CABO DE COBRE ISOLAMENTO TERMOPLASTICO 0,6/1KV 16MM2 ANTI-CHAMA - FORNECIMENTO E INSTALACAO	m	349,18	15,31	30,15%	19,93	6.957,91	0,10%
13.03.24	SINAPI-PE	83422	CABO DE COBRE ISOLAMENTO TERMOPLASTICO 0,6/1KV 25MM2 ANTI-CHAMA - FORNECIMENTO E INSTALACAO	m	500,08	17,24	30,15%	22,44	11.220,85	0,16%
13.03.25	SINAPI-PE	83423	CABO DE COBRE ISOLAMENTO TERMOPLASTICO 0,6/1KV 35MM2 ANTI-CHAMA - FORNECIMENTO E INSTALACAO	m	163,93	23,30	30,15%	30,33	4.971,32	0,07%
13.03.26	SINAPI-PE	83431	CABO DE COBRE ISOLAMENTO TERMOPLASTICO 0,6/1KV 95MM2 ANTI-CHAMA - FORNECIMENTO E INSTALACAO	m	591,77	59,14	30,15%	76,97	45.549,68	0,66%
13.03.27	SINAPI-PE	72927	CORDOALHA DE COBRE NU, INCLUSIVE ISOLADORES - 16,00 MM2 - FORNECIMENTO E INSTALACAO	m	6,00	18,63	30,15%	24,25	145,48	0,00%
13.03.28	SINAPI-PE	72928	CORDOALHA DE COBRE NU, INCLUSIVE ISOLADORES - 25,00 MM2 - FORNECIMENTO E INSTALACAO	m	40,00	25,58	30,15%	33,29	1.331,72	0,02%
13.03.29	COMPOSIÇÃO	COMP.902	HASTE COPPERWELD 5/8 X 2,4,0M COM CONECTOR	und	10,00	60,66	30,15%	78,95	789,53	0,01%
13.03.30	SINAPI-PE	83443	CAIXA DE PASSAGEM 20X20X25 FUNDO BRITA COM TAMPA	und	10,00	35,74	30,15%	46,52	465,16	0,01%
13.03.31	PROPOSTA	COT.624	GRUPO GERADOR 40 KVA	und	1,00	53.421,15	15,28%	61.583,90	61.583,90	0,89%
14.	0		INSTALAÇÕES DE COMBATE A INCENDIO					59.185,77	0,85%
14.01			INSTALAÇÕES DE COMBATE A INCENDIO					59.185,77	0,85%
14.01.01	COMPOSIÇÃO	COMP.142	ACIONADOR MANUAL DE ALARME, ENDEREÇÁVEL TIPO "QUEBRE O VIDRO", INSTALADO A h=1,50m DO PISO	und	2,00	79,53	30,15%	103,50	207,01	0,00%
14.01.02	COMPOSIÇÃO	COMP.143	CENTRAL INTELIGENTE DE DETECÇÃO E ALARME DE INCÊNDIO	und	1,00	8.251,29	30,15%	10.739,22	10.739,22	0,15%
14.01.03	COMPOSIÇÃO	COMP.144	DETECTOR ÓPTICO DE FUMAÇA ENDEREÇÁVEL COM BASE E PLACA DE FIXAÇÃO SOB O FORRO OU LAJE	und	23,00	165,70	30,15%	215,66	4.960,08	0,07%
14.01.04	COMPOSIÇÃO	COMP.145	DETECTOR TERMOVELOCIMÉTRICO ENDEREÇÁVEL COM BASE E PLACA DE FIXAÇÃO SOB O FORRO OU LAJE	und	1,00	194,44	30,15%	253,06	253,06	0,00%
14.01.05	SINAPI-PE	73775/2	EXTINTOR DE AP (ÁGUA PRESSURIZADA), FABRICAÇÃO BUCKA, PROTEGE OU EQUIVALETE INSTALADO NA PAREDE	und	3,00	155,67	30,15%	202,61	607,82	0,01%
14.01.06	SINAPI-PE	73775/1	EXTINTOR DE PÓ (PÓ QUÍMICO), FABRICAÇÃO BUCKA, PROTEGE OU EQUIVALETE INSTALADO NA PAREDE	und	10,00	151,05	30,15%	196,59	1.965,95	0,03%
14.01.07	SINAPI-PE	72284	HIDRANTE SIMPLES PREDIAL COM ABRIGO P/MANGUEIRA ∅2.1/2"	und	3,00	1.347,64	30,15%	1.753,98	5.261,94	0,08%
14.01.08	SINAPI-PE	83633	HIDRANTE DE RECALQUE	und	1,00	1.719,59	30,15%	2.238,08	2.238,08	0,03%
14.01.09	COMPOSIÇÃO	COMP.146	SIRENE ÁUDIO-VISUAL 100dB, INSTALADO A h=2,40m DO PISO	und	2,00	109,21	30,15%	142,14	284,29	0,00%
14.01.10	SINAPI-PE	75027/2	TUBO EM FERRO GALVANIZADO DIN-2440, EM AÇO CARBONO SCH-40 SEM COSTURA PARA SOLDA, APARENTE NO TETO, PAREDE OU SHAFT PARA A REDE DE HIDRANTES - 2 1/2"	m	102,33	108,51	30,15%	141,23	14.451,86	0,21%
14.01.11	SINAPI-PE	75027/3	TUBO EM FERRO GALVANIZADO DIN-2440, EM AÇO CARBONO SCH-40 SEM COSTURA PARA SOLDA, APARENTE NO TETO, PAREDE OU SHAFT PARA A REDE DE HIDRANTES - 3"	m	55,45	134,21	30,15%	174,68	9.685,84	0,14%
14.01.12	SINAPI-PE	72308	ELETRODUTO PARA A REDE DE DETECÇÃO E ALARME, ACIMA DO FORRO OU EMBUTIDO NA PAREDE EM FERRO GALVANIZADO NAS DESCIDAS VERTICAIS 3/4"	m	76,19	20,69	30,15%	26,93	2.051,68	0,03%
14.01.12a	SINAPI-PE	73613	ELETRODUTO PARA A REDE DE DETECÇÃO E ALARME, ACIMA DO FORRO OU EMBUTIDO NA PAREDE EM PVC QUANDO FOR NO TETO. 3/4"	m	76,19	7,26	30,15%	9,45	719,92	0,01%
14.01.13	SINAPI-PE	73860/8	CABO DE 2,5MM	m	533,33	2,58	30,15%	3,36	1.790,88	0,03%
14.01.14	SINAPI-PE	74180/1	REGISTRO DE 2 1/2"	und	3,00	228,75	30,15%	297,72	893,17	0,01%
14.01.15	SINAPI-PE	74179/1	REGISTRO DE 3"	und	2,00	269,82	30,15%	351,18	702,35	0,01%
14.01.16	SINAPI-PE	83645	CONJUNTO MOTOR BOMBA DE PRESSURIZAÇÃO POT. = 2 CV, VAZÃO = 14,40m³/h Hman. = 17,43mca	und	1,00	1.601,57	30,15%	2.084,48	2.084,48	0,03%
14.01.17	SINAPI-PE	73796/6	VÁLVULA DE PÉ COM CRIVO	und	1,00	221,39	30,15%	288,14	288,14	0,00%
15.	0		INSTALAÇÕES DE COMUNICAÇÃO, DADOS E VOZ					33.758,72	0,49%
15.01			INFRAESTRUTURA					4.514,96	0,06%
15.01.01	SINAPI-PE	74252/1	ELETRODUTO DE PVC RIGIDO ROSCAVEL DN 25MM (1") INCL CONEXOES, FORNECIMENTO E INSTALACAO	m	46,45	8,63	30,15%	11,23	521,73	0,01%
15.01.02	SINAPI-PE	83407	ELETRODUTO DE PVC RIGIDO ROSCAVEL DN 32MM (1 1/4") INCL CONEXOES, FORNECIMENTO E INSTALACAO	m	32,88	10,79	30,15%	14,04	461,75	0,01%
15.01.03	SINAPI-PE	83366	CAIXA DE PASSAGEM, 10X10CM EM CHAPA METALICA ,DE SOBREPOR, FORNECIMENTO E INSTALACAO	und	6,00	51,05	30,15%	66,44	398,66	0,01%
15.01.04	SINAPI-PE	83371	CAIXA DE PASSAGEM, 20X20CM EM CHAPA METALICA , DE SOBREPOR, FORNECIMENTO E INSTALACAO	und	4,00	87,93	30,15%	114,44	457,77	0,01%
15.01.05	SINAPI-PE	83387	CAIXA DE PASSAGEM 4X2	und	8,00	10,24	30,15%	13,33	106,62	0,00%
15.01.06	COMPOSIÇÃO	COMP.147	ELETROCALHA 50X50MM	m	70,51	15,93	30,15%	20,74	1.462,08	0,02%
15.01.07	COMPOSIÇÃO	COMP.148	ELETROCALHA 100X50MM	m	23,70	25,56	30,15%	33,27	788,55	0,01%
15.01.08	COMPOSIÇÃO	COMP.149	REDUÇÃO CONCENTRICA 'U' PERFURADO 100X50X50MM	und	4,00	17,23	30,15%	22,42	89,69	0,00%
15.01.09	COMPOSIÇÃO	COMP.150	CURVA HORIZONTAL 90 'U' PERFURADO	und	6,00	17,23	30,15%	22,42	134,53	0,00%
15.01.10	COMPOSIÇÃO	COMP.151	TÊ HORIZONTAL 90 'U' PERFURADO	und	4,00	17,98	30,15%	23,40	93,59	0,00%
15.02			CFTV					1.789,07	0,03%
15.02.01	COMPOSIÇÃO	COMP.152	PONTO SECO PARA CÂMERA DO SISTEMA DE CFTV	und	17,00	80,86	30,15%	105,24	1.789,07	0,03%
15.03			DADOS E VOZ					27.454,69	0,40%
15.03.01	SINAPI-PE	83369	QUADRO DE DISTRIBUICAO PARA TELEFONE N.4, 60X60X12CM EM CHAPA METALICA , DE EMBUTIR, SEM ACESSORIOS, PADRAO TELEBRAS, FORNECIMENTO E INSTALACAO	und	1,00	230,70	30,15%	300,26	300,26	0,00%
15.03.02	COMPOSIÇÃO	COMP.153	RACK FECHADO 36 U'S, 670mm, PROFUNDIDADE PADRÃO 19"	und	1,00	2.087,07	30,15%	2.716,36	2.716,36	0,04%
15.03.06	COMPOSIÇÃO	COMP.154	TOMADA P/ LÓGICA, RJ-45	und	16,00	116,20	30,15%	151,23	2.419,75	0,03%
15.03.08	COMPOSIÇÃO	COMP.155	CABO UTP-4P CAT. 6	m	2.175,31	7,78	30,15%	10,12	22.018,33	0,32%
16.	0		INSTALAÇÕES HIDRÁULICAS					115.537,30	1,66%
16.01	0		LOUÇAS, METAIS E ACESSÓRIOS					60.723,22	0,87%
16.01.01	SINAPI-PE	86901	CUBA DE EMBUTIR OVAL DECA OU SIMILAR	und	9,00	106,40	30,15%	138,48	1.246,34	0,02%
16.01.02	COMPOSIÇÃO	COMP.113	CUBA DE SEMI-ENCAIXE L.830 DECA, OU SIMILAR	und	9,00	690,95	30,15%	899,29	8.093,57	0,12%
16.01.03	COMPOSIÇÃO	COMP.114	CUBA SUSPENSA DE CANTO DECA OU SIMILAR	und	3,00	741,23	30,15%	964,72	2.894,16	0,04%
16.01.04	COMPOSIÇÃO	COMP.115	CUBA EM AÇO INOX COM 0,56X0,34 LINHA PRIME DA TRAMONTINHA OU SIMILAR	und	1,00	311,56	30,15%	405,50	405,50	0,01%
16.01.05	COMPOSIÇÃO	COMP.116	CUBA EM AÇO INOX COM 0,47X0,305 LINHA PRIME DA TRAMONTINHA OU SIMILAR	und	1,00	160,56	30,15%	208,97	208,97	0,00%
16.01.06	COMPOSIÇÃO	COMP.117	BACIA COM CAIXA ACOPLADA DECA LINHA MONTE CARLO OU SIMILAR	und	10,00	446,04	30,15%	580,53	5.805,34	0,08%
16.01.07	COMPOSIÇÃO	COMP.118	BACIA VOGUE PLUS COM ABERTURA FRONTAL LINHA CONFORTO DECA COM ASSENTO OU SIMILAR	und	4,00	570,61	30,15%	742,66	2.970,66	0,04%
16.01.08	COMPOSIÇÃO	COMP.119	BACIA CONVENCIONAL SUSPENSA DUOMO PLUS	und	1,00	657,59	30,15%	855,87	855,87	0,01%
16.01.09	COMPOSIÇÃO	COMP.120	LAVATÓRIO COM COLUNA SUSPENSA VOGUE PLUS, DECA OU SIMILAR	und	1,00	369,68	30,15%	481,14	481,14	0,01%
16.01.10	COMPOSIÇÃO	COMP.121	MICTÓRIO COM SIFÃO INTEGRADO DA DECA OU SIMILAR	und	3,00	457,78	30,15%	595,81	1.787,42	0,03%
16.01.11	COMPOSIÇÃO	COMP.122	TORNEIRA PARA LAVATÓRIO DE MESA FECHAMENTO AUTOMÁTICO DECAMATIC ECO OU SIMILAR	und	21,00	412,90	30,15%	537,39	11.285,22	0,16%
16.01.12	COMPOSIÇÃO	COMP.123	BICA DE PAREDE DA DECA LINHA ASPEN, 1168.C34 OU SIMILAR	und	3,00	156,34	30,15%	203,48	610,44	0,01%
16.01.13	COMPOSIÇÃO	COMP.124	BICA DE MESA DA DECA, LINHA ASPEN, OU SIMILAR	und	1,00	231,62	30,15%	301,46	301,46	0,00%
16.01.14	COMPOSIÇÃO	COMP.125	SIFÃO PARA LAVATÓRIO DA DECA OU SIMILAR	und	22,00	81,06	30,15%	105,50	2.320,94	0,03%
16.01.15	COMPOSIÇÃO	COMP.126	SIFÃO PARA PIA DE COZINHA DA DECA, 1680.C OU SIMILAR	und	3,00	156,01	30,15%	203,05	609,14	0,01%
16.01.16	COMPOSIÇÃO	COMP.127	VÁLVULA DE ESCOAMENTO PARA PIA DE COZINHA, 1623-C OU SIMILAR	und	3,00	106,83	30,15%	139,03	417,10	0,01%
16.01.17	COMPOSIÇÃO	COMP.128	VÁLVULA DE ESCOAMENTO PARA LAVATÓRIO DA DECA OU SIMILAR	und	22,00	20,30	30,15%	26,42	581,26	0,01%
16.01.18	COMPOSIÇÃO	COMP.129	VÁLVULA PARA MICTÓRIO HORIZONTAL DE FECHAMENTO AUTOMÁTICO DECAMATIC ECO OU SIMILAR	und	3,00	341,32	30,15%	444,23	1.332,69	0,02%
16.01.19	COMPOSIÇÃO	COMP.130	TUBO DE LIGAÇÃO PARA BACIA DA DECA OU SIMILAR	und	13,00	74,69	30,15%	97,21	1.263,69	0,02%
16.01.20	COMPOSIÇÃO	COMP.131	REGISTRO DE GAVETA 3/4" DECA LINHA TARGA 1509.C40.034.CR OU SIMILAR	und	17,00	107,41	30,15%	139,79	2.376,45	0,03%
16.01.21	COMPOSIÇÃO	COMP.132	BARRAS DE APOIO LINHA CONFORTO 80CM DECA OU SIMILAR	und	8,00	183,50	30,15%	238,83	1.910,61	0,03%
16.01.22	COMPOSIÇÃO	COMP.133	BARRAS DE APOIO LINHA CONFORTO 70CM DECA OU SIMILAR	und	2,00	167,12	30,15%	217,51	435,02	0,01%
16.01.23	COMPOSIÇÃO	COMP.134	BARRAS ARTICULADO PARA BANHO COM 0,70 X 0,45 M EM AÇO INOX	und	2,00	451,55	30,15%	587,70	1.175,40	0,02%
16.01.24	COMPOSIÇÃO	COMP.135	CHUVEIRO COM TUBO DE PAREDE AQUAMAX DECA OU SIMILAR	und	4,00	182,95	30,15%	238,12	952,46	0,01%
16.01.25	COMPOSIÇÃO	COMP.136	BALCÃO DE INOX, 2.00X0.60M, (CHUMBADO),RIBON 2C 34 ALTO BRILHO TRAMONTINA OU SIMILAR	und	1,00	609,83	30,15%	793,71	793,71	0,01%
16.01.26	COMPOSIÇÃO	COMP.137	PAPELEIRA INTERFOLHAS DA JOFEL, LINHA FUTURA INOX OU SIMILAR	und	15,00	95,98	30,15%	124,92	1.873,84	0,03%
16.01.27	COMPOSIÇÃO	COMP.138	PORTA PAPEL HIGIÊNICO EM ROLO DA JOFEL LINHA FUTURA INOX OU SIMILAR	und	15,00	304,25	30,15%	395,99	5.939,85	0,09%
16.01.28	COMPOSIÇÃO	COMP.139	SABONETEIRA PARA SABONETE REFIL JOFEL LINHA FUTURA INOX OU SIMILAR	und	15,00	56,98	30,15%	74,16	1.112,45	0,02%
16.01.29	COMPOSIÇÃO	COMP.140	BANCO ARTICULADO PARA BANHO EM AÇO INOX 70X45 CM	und	1,00	524,42	30,15%	682,54	682,54	0,01%
16.02			ÁGUA FRIA					29.771,32	0,43%
16.02.01	COMPOSIÇÃO	COMP.141	PONTO DE AGUA, INCLUSIVE TUBULACOES E CONEXOES DE PVC RIGIDO SOLDAVEL E ABERTURA DE RASGOS EM ALVENARIA , ATE O REGISTRO GERAL DO	und	56,00	140,28	30,15%	182,57	10.224,04	0,15%
16.02.02	SINAPI-PE	89402	TUBO PVC SOLDAVEL AGUA FRIA DN 25MM - FORNECIMENTO E INSTALACAO	m	106,79	6,32	30,15%	8,23	878,41	0,01%
16.02.03	SINAPI-PE	89447	TUBO PVC SOLDAVEL AGUA FRIA DN 32MM - FORNECIMENTO E INSTALACAO	m	76,73	6,85	30,15%	8,92	684,08	0,01%
16.02.04	SINAPI-PE	89448	TUBO PVC SOLDAVEL AGUA FRIA DN 40MM - FORNECIMENTO E INSTALACAO	m	64,20	9,86	30,15%	12,83	823,88	0,01%
16.02.05	SINAPI-PE	73663	REGISTRO DE GAVETA COM CANOPLA Ø 25MM (1) - FORNECIMENTO E INSTALAÇÃO	und	17,00	83,16	30,15%	108,23	1.839,99	0,03%
16.02.08	SINAPI-PE	89354	MISTURADOR MONOCOMANDO PARA CHUVEIRO, BASE BRUTA E ACABAMENTO CROMOADO, FORNECIDO E INSTALADO	UN	4,00	204,52	30,15%	266,19	1.064,75	0,02%
16.02.09	SINAPI-PE	89353	REGISTRO GAVETA 3/4" BRUTO LATAO - FORNECIMENTO E INSTALACAO	und	5,00	26,14	30,15%	34,02	170,11	0,00%
16.02.09	SINAPI-PE	74184/1	REGISTRO GAVETA 1" BRUTO LATAO - FORNECIMENTO E INSTALACAO	und	8,00	62,75	30,15%	81,67	653,36	0,01%
16.02.10	SINAPI-PE	74183/001	REGISTRO GAVETA 1.1/4" BRUTO LATAO - FORNECIMENTO E INSTALACAO	und	4,00	60,53	30,15%	78,78	315,12	0,00%
16.02.10.A	SINAPI-PE	89985	REGISTRO DE PRESSÃO BRUTO, LATÃO, ROSCÁVEL, 3/4, COM ACABAMENTO E CANOPLA CROMADOS. FORNECIDO E INSTALADO EM RAMAL DE ÁGUA. AF_12/2014	und	4,00	54,08	30,15%	70,39	281,54	0,00%
16.02.11	SINAPI-PE	83649	BOMBA RECALQUE D'AGUA TRIFASICA, CONFORME PROJETO	und	2,00	4.659,44	30,15%	6.064,36	12.128,71	0,17%
16.02.12	SINAPI-PE	73795/10	VÁLVULA DE RETENÇÃO HORIZONTAL Ø 32MM (1.1/4") - FORNECIMENTO E INSTALAÇÃO	und	2,00	168,68	30,15%	219,54	439,08	0,01%
16.02.13	SINAPI-PE	73796/3	VÁLVULA DE PÉ COM CRIVO Ø 40MM (1.1/2") - FORNECIMENTO E INSTALAÇÃO	und	2,00	75,59	30,15%	98,38	196,76	0,00%
16.02.14	SINAPI-PE	74058/3	TORNEIRA DE BOIA REAL 1 COM BALAO PLASTICO - FORNECIMENTO E INSTALACAO	und	2,00	27,46	30,15%	35,74	71,48	0,00%
16.03			COLETORES DE ESGOTO / VENTILAÇÃO / GORDURA					25.042,75	0,36%
16.03.01	COMPOSIÇÃO	COMP.194	PONTO DE ESGOTO PARA BACIA SANITARIA, INCLUSIVE TUBULACOES E CONEXOES EM PVC RIGI DO SOLDAVEIS, ATE A COLUNA OU O SUB-COLETOR.	und	16,00	93,59	30,15%	121,81	1.948,91	0,03%
16.03.02	COMPOSIÇÃO	COMP.195	PONTO DE ESGOTO PARA PIA OU LAVANDARIA,IN-CLUSIVE TUBULACOES E CONEXOES EM PVC RIGIDO SOLDAVEIS , ATE A COLUNA OU O SUB-COLETOR.	und	28,00	69,81	30,15%	90,86	2.544,13	0,04%
16.03.03	COMPOSIÇÃO	COMP.196	PONTO DE ESGOTO PARA MICTORIO, INCLUSIVE TUBULACOES E CONEXOES EM PVC RIGIDO SOLDAVEIS, ATE A COLUNA OU O SUB-COLETOR	und	3,00	74,66	30,15%	97,17	291,52	0,00%
16.03.04	COMPOSIÇÃO	COMP.197	PONTO DE ESGOTO PARA RALO SIFONADO, INCLUSIVE RALO, TUBULACOES E CONEXOES EM PVC RIGIDO SOLDAVEIS , ATE A COLUNA OU O SUB-	und	25,00	79,16	30,15%	103,03	2.575,74	0,04%
16.03.05	SINAPI-PE	89711	TUBO PVC ESGOTO PREDIAL DN 40MM - FORNECIMENTO E INSTALACAO	m	41,94	12,60	30,15%	16,40	687,78	0,01%
16.03.06	SINAPI-PE	89712	TUBO PVC ESGOTO PREDIAL DN 50MM - FORNECIMENTO E INSTALACAO	m	72,65	18,60	30,15%	24,21	1.758,73	0,03%
16.03.07	SINAPI-PE	89713	TUBO PVC ESGOTO PREDIAL DN 75MM - FORNECIMENTO E INSTALACAO	m	38,15	28,29	30,15%	36,82	1.404,68	0,02%
16.03.08	SINAPI-PE	89714	TUBO PVC ESGOTO PREDIAL DN 100MM - FORNECIMENTO E INSTALACAO	m	146,11	36,44	30,15%	47,43	6.929,62	0,10%
16.03.10	SINAPI-PE	73976/9	TUBO DE AÇO GALVANIZADO COM COSTURA 3" (80MM), INCLUSIVE CONEXOES - FORNECIMENTO E INSTALACAO (BUZINOTE LAJE PLATAFORMA)	m	6,00	86,61	30,15%	112,72	676,35	0,01%
16.03.11	SINAPI-PE	74051/2	CAIXA DE GORDURA SIMPLES EM CONCRETO PRE-MOLDADO DN 40MM COM TAMPA - FORNECIMENTO E INSTALACAO	und	2,00	58,38	30,15%	75,98	151,97	0,00%
16.03.12	SINAPI-PE	74104/1	CAIXA DE INSPEÇÃO EM ALVENARIA DE TIJOLO MACIÇO 60X60X60CM, REVESTIDA INTERNAMENTO COM BARRA LISA (CIMENTO E AREIA, TRAÇO 1:4) E=2,0CM, COM TAMPA PRÉ-MOLDADA DE CONCRETO E FUNDO DE CONCRETO 15MPA TIPO C - ESCAVAÇÃO E CONFECÇÃO	und	9,00	449,37	30,15%	584,86	5.263,78	0,08%
16.03.13	SINAPI-PE	89707	CAIXA SIFONADA, PVC, DN 100 X 100 X 50 MM, JUNTA ELÁSTICA, FORNECIDA E INSTALADA EM RAMAL DE DESCARGA OU EM RAMAL DE ESGOTO SANITÁRIO.	und	25,00	24,88	30,15%	32,38	809,55	0,01%
17.	0		AR CONDICIONADO - INFRA ESTRUTURA					666.139,35	9,59%
17.01			SISTEMA VRV ( TUBULAÇÃO DE COBRE )					666.139,35	9,59%
17.01.01	PROPOSTA	COT.532	UC02 - UNIDADE CONDENSADORA VRV, CONSUMO: 27,9 KW. 380V/3F. PESO: 634 KG. DIMENSÕES (AXLXP): 2X(1.657X1.240X765) MM. REFERÊNCIA: RHXYQ40AYL - DAIKIN OU SIMILAR. / CAP. 40 HP	und	1,00	97.273,76	15,28%	112.135,29	112.135,29	1,61%
17.01.02	PROPOSTA	COT.533	UE02 / UE07 / UE08 / UE11/ UE12 = UNIDADE EVAPORADORA TETO APARENTE CONSUMO: 0,145 KW. 220V/1F. PESO: 28 KG.DIMENSÕES (AXLXP): 195X1.160X680 MM. RUÍDO: 39 DB(A). VAZÃO (MÁX.): 1.050 M³/H. REFERÊNCIA: FXHQ63MAVE - DAIKIN OU SIMILAR.	und	5,00	5.264,26	15,28%	6.068,54	30.342,69	0,44%
17.01.03	PROPOSTA	COT.534	UE01/ UE03 / UE04/ UE05/ UE06 / UE09/ UE10 / UE14/ UE15/ UE16 UNIDADE EVAPORADORA TETO APARENTE CONSUMO: 0,199 KW. PESO: 33 KG. DIMENSÕES (AXLXP): 195X1.400X680 MM. RUÍDO: 45 DB(A). VAZÃO (MÁX.): 1.500 M³/H.REFERÊNCIA: FXHQ100MAVE - DAIKIN OU SIMILAR.	und	11,00	5.786,63	15,28%	6.670,71	73.377,81	1,06%
17.01.04	PROPOSTA	COT.536	EXAUSTOR DE PAREDE VAZÃO 120M³/H, LIGAR NO INTERRUPTOR DE LUZ DA SALA A 1,5M DE ALTURA DO PISO	und	1,00	424,81	30,15%	552,90	552,90	0,01%
17.01.05	PROPOSTA	COT.537	GRELHA COM DUPLA MOLDURA EM ALUMÍNIO ANODIZADO 300MM X 300MM À 0,30M DO PISO	und	1,00	135,53	30,15%	176,39	176,39	0,00%
17.01.06	PROPOSTA	COT.539	UE18 - UNIDADE EVAPORADORA HI WALL , CONSUMO: 0,050 KW. 220V/1F. PESO: 14 KG.DIMENSÕES (AXLXP): 290X1.050X238 MM. RUÍDO: 47 DB(A). VAZÃO (MÁX.): 1.140 M³/H. REFERÊNCIA: FXAQ63PVE - DAIKIN OU SIMILAR. CAP. 24.200 BTU/H	und	1,00	3.782,26	15,28%	4.360,12	4.360,12	0,06%
17.01.07	PROPOSTA	COT.540	UE19 - UNIDADE EVAPORADORA DUTO ALTA PRESSÃO EST. CONSUMO: 1,490 KW. PESO: 137 KG. DIMENSÕES (AXLXP): 470X1.380X1.100 MM. RUÍDO: 48 DB(A). VAZÃO (MÁX.): 3.480 M³/H. REFERÊNCIA: FXMQ200MAVE - DAIKIN OU SIMILAR. CAP 85.300 BTU/H	und	1,00	13.940,58	15,28%	16.070,43	16.070,43	0,23%
17.01.08	PROPOSTA	COT.541	UE17 / UE20 / UE21 UNIDADE EVAPORADORA DUTO ALTA PRESSÃO EST. CONSUMO: 1,684 KW. PESO: 137 KG. DIMENSÕES (AXLXP): 470X1.380X1.100 MM. RUÍDO: 48 DB(A). VAZÃO (MÁX.): 4.320 M³/H. REFERÊNCIA: FXMQ250MAVE - DAIKIN OU SIMILAR.	und	3,00	16.758,93	15,28%	19.319,36	57.958,09	0,83%
17.01.09	PROPOSTA	COT.542	GRELHA DE INSUFLAMENTO, DUPLA DEFLEXÃO 14"X14" COM REGISTRO, VAZÃO 1576M³/H	und	1,00	154,53	30,15%	201,13	201,13	0,00%
17.01.10	PROPOSTA	COT.543	GRELHA DE INSUFLAMENTO, DUPLA DEFLEXÃO 14"X14" COM REGISTRO, VAZÃO 847M³/H	und	1,00	153,15	30,15%	199,32	199,32	0,00%
17.01.11	PROPOSTA	COT.544	GRELHA DE INSUFLAMENTO, DUPLA DEFLEXÃO 18"X18" COM REGISTRO, VAZÃO 1338M³/H	und	1,00	215,01	30,15%	279,83	279,83	0,00%
17.01.12	PROPOSTA	COT.545	GRELHA DE INSUFLAMENTO, DUPLA DEFLEXÃO 18"X18" COM REGISTRO, VAZÃO 2135M³/H	und	1,00	215,01	30,15%	279,83	279,83	0,00%
17.01.13	PROPOSTA	COT.546	GRELHA DE INSUFLAMENTO, DUPLA DEFLEXÃO 16"X10" COM REGISTRO, VAZÃO 1050M³/H	und	2,00	163,89	30,15%	213,31	426,62	0,01%
17.01.14	PROPOSTA	COT.547	GRELHA DE INSUFLAMENTO, DUPLA DEFLEXÃO 16"X10" COM REGISTRO, VAZÃO 1313M³/H	und	1,00	163,89	30,15%	213,31	213,31	0,00%
17.01.15	PROPOSTA	COT.548	GRELHA DE INSUFLAMENTO, DUPLA DEFLEXÃO 16"X10" COM REGISTRO, VAZÃO 1233M³/H	und	2,00	163,89	30,15%	213,31	426,62	0,01%
17.01.16	PROPOSTA	COT.549	GRELHA DE INSUFLAMENTO, DUPLA DEFLEXÃO 20"X10" COM REGISTRO, VAZÃO 1288M³/H	und	2,00	199,06	30,15%	259,08	518,15	0,01%
17.01.17	PROPOSTA	COT.550	GRELHA DE INSUFLAMENTO, DUPLA DEFLEXÃO 20"X14" COM REGISTRO, VAZÃO 2096M³/H	und	1,00	235,83	30,15%	306,94	306,94	0,00%
17.01.18	PROPOSTA	COT.551	GRELHA DE INSUFLAMENTO, DUPLA DEFLEXÃO 14"X14" COM REGISTRO, VAZÃO 1237M³/H	und	1,00	154,53	30,15%	201,13	201,13	0,00%
17.01.19	PROPOSTA	COT.552	GRELHA DE INSUFLAMENTO, DUPLA DEFLEXÃO 14"X14" COM REGISTRO, VAZÃO 678M³/H	und	1,00	154,53	30,15%	201,13	201,13	0,00%
17.01.20	PROPOSTA	COT.553	GRELHA DE INSUFLAMENTO, DUPLA DEFLEXÃO 18"X18" COM REGISTRO, VAZÃO 1186M³/H	und	1,00	215,01	30,15%	279,83	279,83	0,00%
17.01.21	PROPOSTA	COT.554	GRELHA DE INSUFLAMENTO, DUPLA DEFLEXÃO 18"X18" COM REGISTRO, VAZÃO 1823M³/H	und	1,00	215,01	30,15%	279,83	279,83	0,00%
17.01.22	PROPOSTA	COT.555	GRELHA DE INSUFLAMENTO, DUPLA DEFLEXÃO 16"X10" COM REGISTRO, VAZÃO 866M³/H	und	1,00	163,89	30,15%	213,31	213,31	0,00%
17.01.23	PROPOSTA	COT.556	GRELHA DE INSUFLAMENTO, DUPLA DEFLEXÃO 16"X10" COM REGISTRO, VAZÃO 974M³/H	und	1,00	163,89	30,15%	213,31	213,31	0,00%
17.01.24	PROPOSTA	COT.557	GRELHA DE INSUFLAMENTO, DUPLA DEFLEXÃO 16"X10" COM REGISTRO, VAZÃO 1049M³/H	und	2,00	163,89	30,15%	213,31	426,62	0,01%
17.01.25	PROPOSTA	COT.558	GRELHA DE INSUFLAMENTO, DUPLA DEFLEXÃO 20"X10" COM REGISTRO, VAZÃO 1103M³/H	und	2,00	199,06	30,15%	259,08	518,15	0,01%
17.01.26	PROPOSTA	COT.559	GRELHA DE INSUFLAMENTO, DUPLA DEFLEXÃO 20"X10" COM REGISTRO, VAZÃO 1736M³/H	und	1,00	199,06	30,15%	259,08	259,08	0,00%
17.01.27	COMPOSIÇÃO	COMP.111	PONTO DE DRENO JUNTO AS EVAPORADORAS DA ADMINISTRAÇÃO E EXPOSIÇÕES, COM DIAMETRO 25MM, ISOLADO COM BORRACHA ELASTOMÉRICA ESPESSURA 1/2 ". LIGAR NA REDE	und	23,00	47,06	30,15%	61,24	1.408,62	0,02%
17.01.28	COMPOSIÇÃO	COMP.901	PONTO DE DRENO JUNTO AS EVAPORADORAS DA ADMINISTRAÇÃO E EXPOSIÇÕES, COM DIAMETRO 40MM, ISOLADO COM BORRACHA ELASTOMÉRICA ESPESSURA 1/2 ". LIGAR NA REDE	und	2,00	46,08	30,15%	59,97	119,94	0,00%
17.01.29	PROPOSTA	COT.562	REGISTRO DE LÂMINAS OPOSTAS TIPO PESADO, FABRICAÇÃO TROX OU SIMILAR, 500MM X 400MM	und	1,00	284,38	30,15%	370,13	370,13	0,01%
17.01.30	PROPOSTA	COT.563	REGISTRO DE LÂMINAS OPOSTAS TIPO PESADO, FABRICAÇÃO TROX OU SIMILAR, 1050MM X 400MM	und	1,00	428,66	30,15%	557,90	557,90	0,01%
17.01.31	PROPOSTA	COT.564	REGISTRO DE LÂMINAS OPOSTAS TIPO PESADO, FABRICAÇÃO TROX OU SIMILAR, 450MM X 400MM	und	1,00	272,81	30,15%	355,06	355,06	0,01%
17.01.32	PROPOSTA	COT.565	REGISTRO DE LÂMINAS OPOSTAS TIPO PESADO, FABRICAÇÃO TROX OU SIMILAR, 600MM X 700MM	und	1,00	450,28	30,15%	586,05	586,05	0,01%
17.01.33	PROPOSTA	COT.566	TOMADA DE AR EXTERIOR COM TELA, FILTROS G4 + F5 E REGISTRO 700MM X 600MM, VAZÃO 2.316M³/H	und	1,00	689,38	30,15%	897,24	897,24	0,01%
17.01.34	PROPOSTA	COT.567	TOMADA DE AR EXTERIOR COM TELA, FILTROS G4 + F5 E REGISTRO 300MM X 250MM, VAZÃO 464M³/H	und	1,00	312,47	30,15%	406,68	406,68	0,01%
17.01.35	PROPOSTA	COT.568	BASE EM ESTRUTURA METÁLICA PARA FIXAÇÃO DAS UNIDADES EVAPORADORAS UE - 17, UE - 20 E UE - 21	und	1,00	371,07	30,15%	482,95	482,95	0,01%
17.01.36	PROPOSTA	COT.569	UE-01/02 -UNIDADE EVAPORADORA SPLIT INVERTER, MODELO / "HI WALL" CAPACIDADE 24.000 BTUS/H	und	2,00	1.802,76	15,28%	2.078,19	4.156,38	0,06%
17.01.37	PROPOSTA	COT.570	UE-03 -UNIDADE EVAPORADORA SPLIT INVERTER, MODELO / "HI WALL" CAPACIDADE 18.000 BTUS/H	und	1,00	1.406,42	15,28%	1.621,29	1.621,29	0,02%
17.01.38	PROPOSTA	COT.571	UE-04 - UNIDADE EVAPORADORA SPLIT INVERTER, MODELO / "HI WALL" CAPACIDADE 12.000 BTUS/H	und	1,00	977,84	15,28%	1.127,24	1.127,24	0,02%
17.01.39	PROPOSTA	COT.572	UC-01/02 - UNIDADE CONDENSADORA CAPACIDADE 24.000 BTUS/H	und	2,00	5.578,70	15,28%	6.431,02	12.862,04	0,19%
17.01.40	PROPOSTA	COT.573	UC-03 - UNIDADE CONDENSADORA CAPACIDADE 18.000 BTUS/H	und	1,00	4.384,97	15,28%	5.054,91	5.054,91	0,07%
17.01.41	PROPOSTA	COT.574	UC-04 - UNIDADE CONDENSADORA CAPACIDADE 12.000 BTUS/H	und	1,00	3.250,79	15,28%	3.747,44	3.747,44	0,05%
17.01.42	PROPOSTA	COT.575	TUBULAÇÃO FRIGORÍFICA LINHA DE LÍQUIDO 3/8 ", LINHA DE SUCÇÃO 5/8"	und	3,00	501,47	30,15%	652,67	1.958,01	0,03%
17.01.43	PROPOSTA	COT.576	TUBULAÇÃO FRIGORÍFICA LINHA DE LÍQUIDO 1/4 ", LINHA DE SUCÇÃO 1/2"	und	1,00	429,59	30,15%	559,11	559,11	0,01%
17.01.44	PROPOSTA	COT.577	UC01=UNIDADE CONDENSADORA VRV CONSUMO: 31,6 KW. 380V/3F. PESO: 634 KG. DIMENSÕES (AXLXP): 2X(1.657X1.240X765) MM. REFERÊNCIA: RHXYQ44AYL - DAIKIN OU SIMILAR.	und	1,00	100.819,31	15,28%	116.222,53	116.222,53	1,67%	OK
17.01.45	PROPOSTA	COT.700	ITM - INTELLIGENT TOUCH MANAGER, MODELO DCM601A51. FABRICANTE DAIKIN (OU SIMILAR)	und	1,00	14.899,26	30,15%	19.391,69	19.391,69	0,28%
17.01.46	PROPOSTA	COT.701	REFNET - CONEXÃO DE COBRE - ATÉ 20.000 KCAL/H, MODELO KHRP26A22T9. FABRICANTE DAIKIN (OU SIMILAR)	und	3,00	436,17	30,15%	567,68	1.703,05	0,02%
17.01.46	PROPOSTA	COT.702	REFNET - CONEXÃO DE COBRE - ATÉ 29.000 KCAL/H, MODELO KHRP26A33T9. FABRICANTE DAIKIN (OU SIMILAR)	und	6,00	498,15	30,15%	648,35	3.890,12	0,06%
17.01.47	PROPOSTA	COT.703	REFNET - CONEXÃO DE COBRE - ATÉ 64.000 KCAL/H, MODELO KHRP26A72T9. FABRICANTE DAIKIN (OU SIMILAR)	und	5,00	610,97	30,15%	795,19	3.975,93	0,06%
17.01.48	PROPOSTA	COT.704	REFNET - CONEXÃO DE COBRE - ACIMA 64.000 KCAL/H, MODELO KHRP26A73T9. FABRICANTE DAIKIN (OU SIMILAR)	und	5,00	832,03	30,15%	1.082,90	5.414,51	0,08%
17.01.49	PROPOSTA	COT.705	REDUÇÃO PARA REFNET, MODELO KHRP26M73TP9. FABRICANTE DAIKIN (OU SIMILAR)	und	5,00	350,39	30,15%	456,04	2.280,22	0,03%
17.01.50	PROPOSTA	COT.706	REDE DE DUTOS, CHAPA # 22, #24, #26	kg	1.266,00	35,02	30,15%	45,58	57.705,80	0,83%
17.01.51	PROPOSTA	COT.707	MATERIAL DE SUSTENTAÇÃO/ACESSÓRIOS (CANTO, GARRA E PERFIL U)	kg	253,00	21,43	30,15%	27,89	7.056,54	0,10%
17.01.52	PROPOSTA	COT.708	ISOLAMENTO EM mantas de lã-de-vidro, densidade média 20 kg/m³, espessura mínima 38mm	m²	294,00	35,57	30,15%	46,29	13.609,72	0,20%
17.01.53	PROPOSTA	COT.709	DUTO FLEXÍVEL Ø 300mm - COM ISOLAMENTO EXTERNO	m	12,00	152,95	30,15%	199,06	2.388,77	0,03%
17.01.54	PROPOSTA	COT.710	DUTO FLEXÍVEL Ø 350mm - SEM ISOLAMENTO EXTERNO	m	24,00	117,00	30,15%	152,28	3.654,70	0,05%
17.01.55	PROPOSTA	COT.711	DUTO FLEXÍVEL Ø 400mm - SEM ISOLAMENTO EXTERNO	m	6,00	151,69	30,15%	197,43	1.184,60	0,02%
17.01.56	PROPOSTA	COT.712	START UP DE EQUIPAMENTOS E BALANCEAMENTO DA INSTALAÇÃO, INCLUSIVE COMISSIONAMENTO PROJETO DE AS BUILT E ART	mês	4,00	2.624,52	30,15%	3.415,87	13.663,49	0,20%
17.01.57	PROPOSTA	COT.713	TRANSPORTES VERTICAL E HORIZONTAL	mês	4,00	3.368,43	30,15%	4.384,09	17.536,35	0,25%
17.01.58	PROPOSTA	COT.714	TUBULAÇÃO FRIGORÍFICA DE COBRE 3/8" COM ISOLAMENTO E SUPORTE ARMAFIX, OU EQUIVALENTE.	m	130,50	67,51	30,15%	87,86	11.465,84	0,17%
17.01.59	PROPOSTA	COT.715	TUBULAÇÃO FRIGORÍFICA DE COBRE 1/2" COM ISOLAMENTO E SUPORTE ARMAFIX, OU EQUIVALENTE.	m	6,00	71,69	30,15%	93,30	559,82	0,01%
17.01.60	PROPOSTA	COT.716	TUBULAÇÃO FRIGORÍFICA DE COBRE 5/8" COM ISOLAMENTO E SUPORTE ARMAFIX, OU EQUIVALENTE.	m	77,30	100,58	30,15%	130,90	10.118,60	0,15%
17.01.61	PROPOSTA	COT.717	TUBULAÇÃO FRIGORÍFICA DE COBRE 3/4" COM ISOLAMENTO E SUPORTE ARMAFIX, OU EQUIVALENTE.	m	58,80	120,61	30,15%	156,97	9.230,05	0,13%
17.01.62	PROPOSTA	COT.718	TUBULAÇÃO FRIGORÍFICA DE COBRE 7/8" COM ISOLAMENTO E SUPORTE ARMAFIX, OU EQUIVALENTE.	m	43,00	159,93	30,15%	208,16	8.950,78	0,13%
17.01.63	PROPOSTA	COT.719	TUBULAÇÃO FRIGORÍFICA DE COBRE 1 1/8" COM ISOLAMENTO E SUPORTE ARMAFIX, OU EQUIVALENTE.	m	11,80	202,80	30,15%	263,95	3.114,55	0,04%
17.01.64	PROPOSTA	COT.720	TUBULAÇÃO FRIGORÍFICA DE COBRE 1 1/4" COM ISOLAMENTO E SUPORTE ARMAFIX, OU EQUIVALENTE.	m	3,00	221,96	30,15%	288,89	866,67	0,01%
17.01.65	PROPOSTA	COT.721	TUBULAÇÃO FRIGORÍFICA DE COBRE 1 1/2" COM ISOLAMENTO E SUPORTE ARMAFIX, OU EQUIVALENTE.	m	42,50	264,42	30,15%	344,15	14.626,49	0,21%
17.01.66	PROPOSTA	COT.722	ADESIVO ARMAFLEX, OU EQUIVALENTE	LT	2,00	322,56	30,15%	419,82	839,64	0,01%
18.	0		INSTALAÇÕES MECÂNICAS					101.393,26	1,46%
18.01			ELEVADOR					101.393,26	1,46%
18.01.01	PROPOSTA	COT.531	FORNECIMENTO E INSTALAÇÃO DE ELEVADOR	und	1,00	82.541,00	15,28%	95.151,65	95.151,65	1,37%
18.01.02	PROPOSTA	COT.628	MESA ELEVATÓRIA 800kg da VONDER, OU EQUIVALENTE TÉCNICO	und	1,00	2.133,99	15,28%	2.460,02	2.460,02	0,04%
18.01.03	PROPOSTA	COT.629	GUARITAE EM FIBRA DE VIDRO STANDER REF FBA 001- SEGUE FOLDER ANEXO DA TECNOBANC OU SIMILAR	und	1,00	3.280,40	15,28%	3.781,58	3.781,58	0,05%
19.	0		LIMPEZA					15.674,79	0,23%
19.01			LIMPEZA GERAL					15.674,79	0,23%
19.01.01	SINAPI-PE	9537	LIMPEZA FINAL DA OBRA (x5)	m²	7.126,30	1,69	30,15%	2,20	15.674,79	0,23%
				SUB-TOTAL:			6.948.674,38	100,00%

			AGENCIAMENTO
			QUADRO QBAR
			CAIXAS DE INSPAÇÃO

## memoria_pead_2"
tubulação de 2"	trecho 00	16,00	2,00	32,00	subida em quadro
	trecho 01	21,64	1,00	21,64
	trecho 02	16,71	1,00	16,71
	trecho 03	18,76	1,00	18,76
	trecho 04	13,93	1,00	13,93
	trecho 05	15,78	2,00	31,56
	trecho 06	16,79	2,00	33,58
	trecho 07	12,61	1,00	12,61
	trecho 08	14,66	1,00	14,66
	trecho 09	14,79	1,00	14,79
	trecho 10	11,59	1,00	11,59
	trecho 11	21,92	1,00	21,92
	trecho 12	15,94	2,00	31,88
	trecho 13	10,07	1,00	10,07
	trecho 14	35,90	1,00	35,90
	trecho 15	11,93	1,00	11,93
	trecho 16	16,01	1,00	16,01
	trecho 17	5,00	3,00	15,00
	trecho 18	16,00	2,00	32,00	subida em quadro

			TOTAL	396,54

## memoria_pead_4"
tubulação de 4"	trecho 00	5,00	2,00	10,00	subida do quadro
	trecho 01	16,79	2,00	33,58
	trecho 02	21,11	2,00	42,22
	trecho 03	49,69	2,00	99,38
	trecho 04	13,45	3,00	40,35
	trecho 05	3,62	3,00	10,86
	trecho 06	5,00	3,00	15,00	subida do quadro
			TOTAL	251,39

## Plan3
ANEXO II

88326	VIGIA NOTURNO COM ENCARGOS COMPLEMENTARES	H
37370	ALIMENTACAO - HORISTA (ENCARGOS COMPLEMENTARES) (COLETADO CAIXA)	H	1
37371	TRANSPORTE - HORISTA (ENCARGOS COMPLEMENTARES) (COLETADO CAIXA)	H	1
37372	EXAMES - HORISTA (ENCARGOS COMPLEMENTARES) (COLETADO CAIXA)	H	1
37373	SEGURO - HORISTA (ENCARGOS COMPLEMENTARES) (COLETADO CAIXA)	H	1
41776	VIGIA NOTURNO, HORA EFETIVAMENTE TRABALHADA DE 22 H AS 5 H (COM ADICIONAL NOTURNO)	H	1
95388	CURSO DE CAPACITAÇÃO PARA VIGIA NOTURNO (ENCARGOS COMPLEMENTARES) - HORISTA	H	1

90779	ENGENHEIRO CIVIL DE OBRA SENIOR COM ENCARGOS COMPLEMENTARES	H			93568	ENGENHEIRO CIVIL DE OBRA SENIOR COM ENCARGOS COMPLEMENTARES	MES
2708	ENGENHEIRO CIVIL DE OBRA SENIOR	H	1		40814	ENGENHEIRO CIVIL DE OBRA SENIOR (MENSALISTA)	MES	1
37372	EXAMES - HORISTA (ENCARGOS COMPLEMENTARES) (COLETADO CAIXA)	H	1		40863	EXAMES - MENSALISTA (ENCARGOS COMPLEMENTARES) (COLETADO CAIXA)	MES	1
37373	SEGURO - HORISTA (ENCARGOS COMPLEMENTARES) (COLETADO CAIXA)	H	1		40864	SEGURO - MENSALISTA (ENCARGOS COMPLEMENTARES) (COLETADO CAIXA)	MES	1
88237	EPI (ENCARGOS COMPLEMENTARES) - HORISTA	H	0,05		93557	EPI (ENCARGOS COMPLEMENTARES) - MENSALISTA	MES	0,05
95404	CURSO DE CAPACITAÇÃO PARA ENGENHEIRO CIVIL DE OBRA SÊNIOR (ENCARGOS COMPLEMENTARES) - HORISTA	H	1		95418	CURSO DE CAPACITAÇÃO PARA ENGENHEIRO CIVIL DE OBRA SÊNIOR (ENCARGOS COMPLEMENTARES) - MENSALISTA	MES	1

90780	MESTRE DE OBRAS COM ENCARGOS COMPLEMENTARES	H			94295	MESTRE DE OBRAS COM ENCARGOS COMPLEMENTARES	MES
4069	MESTRE DE OBRAS	H	1		40819	MESTRE DE OBRAS (MENSALISTA)	MES	1
37372	EXAMES - HORISTA (ENCARGOS COMPLEMENTARES) (COLETADO CAIXA)	H	1		40863	EXAMES - MENSALISTA (ENCARGOS COMPLEMENTARES) (COLETADO CAIXA)	MES	1
37373	SEGURO - HORISTA (ENCARGOS COMPLEMENTARES) (COLETADO CAIXA)	H	1		40864	SEGURO - MENSALISTA (ENCARGOS COMPLEMENTARES) (COLETADO CAIXA)	MES	1
88237	EPI (ENCARGOS COMPLEMENTARES) - HORISTA	H	0,05		93557	EPI (ENCARGOS COMPLEMENTARES) - MENSALISTA	MES	0,05
95405	CURSO DE CAPACITAÇÃO PARA MESTRE DE OBRAS (ENCARGOS COMPLEMENTARES) - HORISTA	H	1		95423	CURSO DE CAPACITAÇÃO PARA MESTRE DE OBRAS (ENCARGOS COMPLEMENTARES) - MENSALISTA	MES	1

90776	ENCARREGADO GERAL COM ENCARGOS COMPLEMENTARES	H			93572	ENCARREGADO GERAL DE OBRAS COM ENCARGOS COMPLEMENTARES	MES
4083	ENCARREGADO GERAL DE OBRAS	H	1		40818	ENCARREGADO GERAL DE OBRAS (MENSALISTA)	MES	1
37370	ALIMENTACAO - HORISTA (ENCARGOS COMPLEMENTARES) (COLETADO CAIXA)	H	1		40861	TRANSPORTE - MENSALISTA (ENCARGOS COMPLEMENTARES) (COLETADO CAIXA)	MES	1
37371	TRANSPORTE - HORISTA (ENCARGOS COMPLEMENTARES) (COLETADO CAIXA)	H	1		40862	ALIMENTACAO - MENSALISTA (ENCARGOS COMPLEMENTARES) (COLETADO CAIXA)	MES	1
37372	EXAMES - HORISTA (ENCARGOS COMPLEMENTARES) (COLETADO CAIXA)	H	1		40863	EXAMES - MENSALISTA (ENCARGOS COMPLEMENTARES) (COLETADO CAIXA)	MES	1
37373	SEGURO - HORISTA (ENCARGOS COMPLEMENTARES) (COLETADO CAIXA)	H	1		40864	SEGURO - MENSALISTA (ENCARGOS COMPLEMENTARES) (COLETADO CAIXA)	MES	1
88237	EPI (ENCARGOS COMPLEMENTARES) - HORISTA	H	0,05		93557	EPI (ENCARGOS COMPLEMENTARES) - MENSALISTA	MES	0,05
95401	CURSO DE CAPACITAÇÃO PARA ENCARREGADO GERAL (ENCARGOS COMPLEMENTARES) - HORISTA	H	1		95422	CURSO DE CAPACITAÇÃO PARA ENCARREGADO GERAL DE OBRAS (ENCARGOS COMPLEMENTARES) - MENSALISTA	MES	1

90769	ARQUITETO DE OBRA PLENO COM ENCARGOS COMPLEMENTARES	H			93571	ARQUITETO SENIOR COM ENCARGOS COMPLEMENTARES	MES
33952	ARQUITETO PLENO	H	1		40817	ARQUITETO SENIOR (MENSALISTA)	MES	1
37372	EXAMES - HORISTA (ENCARGOS COMPLEMENTARES) (COLETADO CAIXA)	H	1		40863	EXAMES - MENSALISTA (ENCARGOS COMPLEMENTARES) (COLETADO CAIXA)	MES	1
37373	SEGURO - HORISTA (ENCARGOS COMPLEMENTARES) (COLETADO CAIXA)	H	1		40864	SEGURO - MENSALISTA (ENCARGOS COMPLEMENTARES) (COLETADO CAIXA)	MES	1
88237	EPI (ENCARGOS COMPLEMENTARES) - HORISTA	H	0,05		93557	EPI (ENCARGOS COMPLEMENTARES) - MENSALISTA	MES	0,05
95395	CURSO DE CAPACITAÇÃO PARA ARQUITETO DE OBRA PLENO (ENCARGOS COMPLEMENTARES) - HORISTA	H	1		95421	CURSO DE CAPACITAÇÃO PARA ARQUITETO SÊNIOR (ENCARGOS COMPLEMENTARES) - MENSALISTA	MES	1

## CURVA_ABC
		PLANILHA ORÇAMENTÁRIA					Data: Set/15
		CLIENTE:	GRAU - GRUPO DE ARQUITETURA E URBANISMO				Revisão: 02
		OBRA:	RESTAURAÇÃO ARQUITETÔNICA DO MUSEU DA ABOLIÇÃO, SOBRADO GRANDE DA MADALENA				Área:
		LOCAL:	SITUADO NA RUA BENFICA Nº 1150, MADALENA RECIFE - PE				1.425,26
ITEM	REF.	CÓD.	DESCRIÇÃO	UNID.	QUANT.	PREÇO UNIT.(R$)	PREÇO TOTAL (R$)	EQUIV.%
06.01.15	COMPOSIÇÃO	COMP.176	FORNECIMENTO E INSTALAÇÃO DE COBERTA TENSIONADA	m²	500,00	688,14	344.067,50	7,57%
13.01.01.17	COMPOSIÇÃO	COMP.077	S-09 - FITA LED FLEXÍVEL . LÂMPADA: LED BRANCO QUENTE	m	95,00	2.802,42	266.229,90	5,86%
01.01.04	COMPOSIÇÃO	COMP.002	MESTRE DE OBRA E ENCARREGADO	mês	18,00	14.438,60	259.894,80	5,72%
01.01.05	COMPOSIÇÃO	COMP.003	ENGENHEIRO CIVIL SENIOR	mês	18,00	10.569,90	190.258,20	4,19%
01.01.06	COMPOSIÇÃO	COMP.207	ARQUITETO DE OBRA SENIOR	mês	18,00	8.213,70	147.846,60	3,25%
13.01.01.01	COMPOSIÇÃO	COMP.061	PONTO DE LUZ	und	637,00	185,23	117.991,51	2,60%
17.01.43	PROPOSTA	COT.577	UC01=UNIDADE CONDENSADORA VRV CONSUMO: 31,6 KW. 380V/3F. PESO: 634 KG. DIMENSÕES (AXLXP): 2X(1.657X1.240X765) MM. REFERÊNCIA: RHXYQ44AYL - DAIKIN OU SIMILAR.	und	1,00	117.275,10	117.275,10	2,58%
17.01.01	PROPOSTA	COT.532	UC02 - UNIDADE CONDENSADORA VRV, CONSUMO: 27,9 KW. 380V/3F. PESO: 634 KG. DIMENSÕES (AXLXP): 2X(1.657X1.240X765) MM. REFERÊNCIA: RHXYQ40AYL - DAIKIN OU SIMILAR. / CAP. 40 HP	und	1,00	114.902,14	114.902,14	2,53%
13.01.01.03	COMPOSIÇÃO	COMP.063	E-02 - LUMINÁRIA CITYSPIRIT CONE, COM CORPO EM ALUMÍNIO FUNDIDO NA COR CINZA E BOWL EM POLICARBONATO, DA PHILIPS, COM ENCAIXE PARA POSTE ∅ 76MM, H=4M. LÂMPADA: VAPOR METÁLICO TUBULAR 3000K	und	26,00	3.358,38	87.317,88	1,92%
01.01.07	COMPOSIÇÃO	COMP.004	VIGIA NOTURNO	mês	18,00	4.672,80	84.110,40	1,85%
11.01.10	COMPOSIÇÃO	COMP.192	PISO EM PEDRA PORTUGUESA	m²	768,59	107,69	82.772,42	1,82%
07.01.05	COMPOSIÇÃO	COMP.198	FECHAMENTO EM VIDRO LAMINADO PARA ELEVADOR	m²	55,22	1.303,02	71.957,92	1,58%
13.01.01.09	COMPOSIÇÃO	COMP.069	S-01/A-01 - SISTEMA DE LUMINÁRIAS PENDENTES MODULARES LINEA EM ALUMÍNIO, NA COR BRANCA, DA LUMINI. LÂMPADA: FLUORESCENTE TUBULAR T5	und	138,00	513,36	70.843,68	1,56%
18.01.01	PROPOSTA	COT.531	FORNECIMENTO E INSTALAÇÃO DE ELEVADOR	und	1,00	69.900,00	69.900,00	1,54%
11.01.06	SINAPI-PE	72799	PAVIMENTO EM PARALELEPIPEDO SOBRE COLCHAO DE AREIA REJUNTADO COM ARGAMASSA DE CIMENTO E AREIA NO TRAÇO 1:3 (PEDRAS PEQUENAS 30 A 35 PECAS POR M2)	M2	1.308,90	46,87	61.348,14	1,35%
01.04.03	SINAPI-PE	73618	LOCACAO MENSAL DE ANDAIME METALICO TIPO FACHADEIRO, INCLUSIVE MONTAGEM	m²	8.652,60	6,71	58.058,95	1,28%
17.01.03	PROPOSTA	COT.534	UE01/UE03 / UE06 / UE09/ UE10 / UE13/ UE16 UNIDADE EVAPORADORA TETO APARENTE CONSUMO: 0,199 KW. PESO: 33 KG. DIMENSÕES (AXLXP): 195X1.400X680 MM. RUÍDO: 45 DB(A). VAZÃO (MÁX.): 1.500 M³/H.REFERÊNCIA: FXHQ100MAVE - DAIKIN OU SIMILAR.	und	11,00	5.141,60	56.557,60	1,24%
07.02.03	COMPOSIÇÃO	COMP.163	RESTAURO E CONSERVAÇÃO DE ESQUADRIA EM MADEIRA EXISTENTE - NÍVEL 3 DE CONSERVAÇÃO - BOM ( J01 A J01 B J01 C J01 D J01 E J01 F J01 G J01 H J01 I J02 A J02 B J02 C J02 D J02 E J02 F J02 G J02 H J03 A J03 A J03 B J03 B J04 C J04 C J04 D J04 D J04 F J04 F J04 G J04 G J04 H J04 H J04 I J04 I J04 L J04 N J04 N P01 A P02 A P02 B P02 C P02 C P04 A P05 A P06 A P08 A P08 B P08 C P08 D P09 A P10 A P11 A P13 A P13 B P14 A P14 B P15 B P16 A P18 A P18 B P18 C P19 A P19 B P19 C P19 C P19 D P19 E P19 F P19 G P19 G P19 H P19 H P19 I P19 I P19 J P19 K P19 K P19 L P19 L P19 M P19 N P19 O P20 A P20 C P20 D P20 E P21 B P21 C P21 D P21 E P21 F P22 A P22 B P22 C P22 D P23 A P23 B P24 A)	m²	307,31	172,46	53.000,19	1,17%
17.01.08	PROPOSTA	COT.541	UE17 / UE20 / UE21 UNIDADE EVAPORADORA DUTO ALTA PRESSÃO EST. CONSUMO: 1,684 KW. PESO: 137 KG. DIMENSÕES (AXLXP): 470X1.380X1.100 MM. RUÍDO: 48 DB(A). VAZÃO (MÁX.): 4.320 M³/H. REFERÊNCIA: FXMQ250MAVE - DAIKIN OU SIMILAR.	und	3,00	17.311,46	51.934,38	1,14%
13.01.01.13	COMPOSIÇÃO	COMP.073	S-05 - TRILHO ELETRIFICADO ALUMÍNIO PRETO	m	203,00	253,86	51.533,58	1,13%
12.02.04	PROPOSTA	COT.611	PLATAFORMA ROSCO PANTOGRÁFICA 2,00X1,00M	und	27,00	1.899,00	51.273,00	1,13%
13.03.38	PROPOSTA	COT.624	GRUPO GERADOR 40 KVA	und	1,00	48.124,81	48.124,81	1,06%
11.01.08	SINAPI-PE	84190	PISO EM PLACAS DE GRANITO CINZA CORUMBÁ APICOADO SEGUNDO PROJETO DE PAGINAÇÃO	m²	163,89	293,21	48.054,19	1,06%
13.01.01.05	COMPOSIÇÃO	COMP.065	E-04 - PROJETOR EMBUTIDO EM ALUMÍNIO INJETADO COM PINTURA NA COR CINZA, COM REFLETOR EM ALUMÍNIO ANODIZADO E DIFUSOR EM VIDRO TEMPERADO, FACHO SIMÉTRICO (ABERTO) PARA UMA LÂMPADA VAPOR METÁLICO BIPINO 70W. LÂMPADA: VAPOR METÁLICO BIPINO 3000K	und	37,00	1.195,08	44.217,96	0,97%
10.03.05	COMPOSIÇÃO	COMP.035	PINTURA COM TINTA SÍLICO-MINERAL, NA COR BRANCO NEVE, DA IBRATIN, OU SIMILAR	m²	2.394,94	17,00	40.721,08	0,90%
13.01.02.01	COMPOSIÇÃO	COMP.088	PONTO DE TOMADA DUPLA DE USO GERAL 2P+T, 10A/250V, EM MONTAGEM BAIXA EM RELAÇÃO AO PISO	und	208,00	186,74	38.841,92	0,85%
01.02.03	SINAPI-PE	73847/4	ALUGUEL CONTAINER/SANIT C/4 VASOS/1 LAVAT/1 MIC/4 CHUV LARG= 2,20M COMPR=6,20M ALT=2,50M CHAPAS ACO C/NERV TRAPEZ FORRO C/ ISOL TERMO-ACUST CHASSIS REFORC PISO COMPENS NAVAL INCL INST RA ELETR/HIDRO-SANIT EXCL TRANSP/CARGA/DESC	mês	36,00	1.067,53	38.431,08	0,85%
11.01.03	COMPOSIÇÃO	COMP.110	RECUPERAÇÃO DO ASSOALHO DE MADEIRA EXISTENTE, CONSIDERANDO RASPAGEM MANUAL, REJUNTAMENTO COM O PÓ DA MADEIRA E COLA, UMA DEMÃO DE SELADOR FOSCO E INCOLOR E TRÊS DEMÃOS DE CERA INCOLOR	m²	421,38	91,20	38.428,17	0,85%
13.03.25	SINAPI-PE	83431	CABO DE COBRE ISOLAMENTO TERMOPLASTICO 0,6/1KV 95MM2 ANTI-CHAMA - FORNECIMENTO E INSTALACAO	m	591,77	63,71	37.701,67	0,83%
06.01.01	COMPOSIÇÃO	COMP.170	COBERTURA PROVISÓRIA SOBRE TELHADOS EXISTENTES (SOBRECOBERTURA), COM TELHA FIBROCIMENTO 4MM, APOIADA EM PEÇAS 7,5X7,5CM, VIGAS EM TÁBUA E TERÇAS 7,5X7,5CM	m²	630,00	57,57	36.269,73	0,80%
01.01.03	COMPOSIÇÃO	COMP.001	ELABORAÇÃO DE RELATÓRIO "AS BUILT"	m²	1.425,26	24,50	34.917,44	0,77%
01.04.04	COMPOSIÇÃO	COMP.157	PROTEÇÃO MECÂMICA PARA PISOS E ELEMENTOS EM GERAL	m²	991,38	34,71	34.414,77	0,76%
11.01.04	SINAPI-PE	87742	CONTRAPISO EM ARGAMASSA TRAÇO 1:4 (CIMENTO E AREIA), PREPARO MANUAL, APLICADO EM ÁREAS MOLHADAS SOBRE LAJE, ADERIDO, ESPESSURA 2CM	m²	1.048,08	29,38	30.792,52	0,68%
01.02.02	SINAPI-PE	73847/2	ALUGUEL CONTAINER/ESCRIT/WC C/1 VASO/1 LAV/1 MIC/4 CHUV LARG =2,20M COMPR=6,20M ALT=2,50M CHAPA ACO NERV TRAPEZ FORROC/ ISOL TERMO-ACUST CHASSIS REFORC PISO COMPENS NAVAL INCL INST ELETR/HIDRO-SANIT EXCL TRANSP/CARGA/DESC	mês	36,00	839,03	30.205,08	0,66%
02.04.01	SINAPI-PE	74254/2	ARMACAO ACO CA-50, DIAM. 6,3 (1/4) À 12,5MM(1/2) -FORNECIMENTO/ CORTE(PERDA DE 10%) / DOBRA / COLOCAÇÃO.	kg	3.726,80	7,51	27.988,27	0,62%
11.01.11	PROPOSTA	COT.76	PISO EM FULGET BRANCO E PRETO	m²	180,41	150,00	27.061,96	0,60%
04.01.04	PROPOSTA	COT.626	DIVISÓRIA AMBIANCH LINHA PRIME 77MM ALUMÍNIO, OU SIMILAR TÉCNICO	m²	21,46	1.200,00	25.752,00	0,57%
08.01.04	COMPOSIÇÃO	COMP.164	RESTAURAÇÃO DOS GRADIS DOS BALCÕES DAS FACHADAS E DO QUINTAL,CONSIDERANDO LIMPEZA, DECAPAGEM REVESTIMENTO ANTIGO, APLICAÇÃO DE FUNDO ANTE-CORROSIVO E APLICAÇÃO DE ESMALTE SINTÉTICO	m²	370,04	68,93	25.505,65	0,56%
17.01.02	PROPOSTA	COT.533	UE02 / UE07 /UE08 / UE11/ UE12 = UNIDADE EVAPORADORA TETO APARENTE CONSUMO: 0,145 KW. 220V/1F. PESO: 28 KG.DIMENSÕES (AXLXP): 195X1.160X680 MM. RUÍDO: 39 DB(A). VAZÃO (MÁX.): 1.050 M³/H. REFERÊNCIA: FXHQ63MAVE - DAIKIN OU SIMILAR.	und	5,00	4.809,89	24.049,45	0,53%
10.03.08	SINAPI-PE	74065/1	PINTURA ESMALTE (2 DEMAOS) SOBRE SUPERFICIE EM MADEIRA	m²	1.231,75	17,35	21.370,94	0,47%
10.02.05	COMPOSIÇÃO	COMP.037	REVESTIMENTO EM PLACAS DE MÁRMORE BRANCO CACHOEIRA COM 0,55 X 0,80 M COM 1 CM DE ESPESSURA	m²	76,42	274,53	20.978,79	0,46%
13.03.19	SINAPI-PE	83418	CABO DE COBRE ISOLAMENTO TERMOPLASTICO 0,6/1KV 4MM2 ANTI-CHAMA - FORNECIMENTO E INSTALACAO	m	4.000,00	5,21	20.840,00	0,46%
06.01.08	COMPOSIÇÃO	COMP.172	RECOLOCACAO DE TELHAS TIPO CANAL, CONSIDERANDO REAPROVEITAMENTO DE MATERIAL (CONSIDERANDO 80% DE REAPROVEITAMENTO)	m²	468,59	44,02	20.627,11	0,45%
10.02.02	COMPOSIÇÃO	COMP.031	PASTILHA CERÂMICA PORTOBELLO, LINHA AQUARELA, NO FORMATO 5X10cm, NA COR BRANCA, REFERENCIA 97106-E	m²	270,87	74,48	20.175,08	0,44%
01.02.07	COMPOSIÇÃO	COMP.156	TAPUME DE CHAPA COM TELHA METÁLICA, COM PINTURA E REAPROVEITAMENTO DE 2X	m²	352,00	55,64	19.584,93	0,43%
03.01.01	SINAPI-PE	73970/1	ESTRUTURA METALICA EM ACO ESTRUTURAL PERFIL I 12 X 5 1/4	kg	2.264,23	8,57	19.404,45	0,43%
07.02.02	COMPOSIÇÃO	COMP.162	RESTAURO E CONSERVAÇÃO DE ESQUADRIA EM MADEIRA EXISTENTE - NÍVEL 2 DE CONSERVAÇÃO - REGULAR ( J01 J J01 K J04 B J04 E J04 E J04 K J04 K J04 M J04 M J04 O J04 O P07 A P13 C P15 A P19 B P19 F P19 M P19 N P19 O P20 B P21 A)	m²	63,70	293,65	18.705,50	0,41%
12.07.11	PROPOSTA	COT.640	TOTEM VERTICAL COM ESTRUTURA EM AÇO E ACABAMENTO - Formato: 100 X 843,33 ESTRUTURA AÇO GALVANIZADO EM CHAPA DE 3 E 1MM TIPOS BASE RETANCULAR SUPORTE BANDEJA DE ACM DE 4MM ANCORAGEM PARAFUSO E ROSCA FIXADO COM PORCA ACABAMENTO PINTURA ELETROSTÁTICA CINZA ESCURO PELICULA GRÁFICA: REFLETIVA PARA SINALIZAÇÃO	und	8,00	2.325,00	18.600,00	0,41%
10.01.03	SINAPI-PE	72125	DECAPAGEM DAS CAMADAS DE TINTA DAS SUPERFÍCIE DOS REBOCOS INTERNO E EXTERNO	m²	2.988,57	6,07	18.140,60	0,40%
02.05.02	SINAPI-PE	74138/4	CONCRETO USINADO BOMBEADO FCK=30MPA, INCLUSIVE LANCAMENTO E ADENSAMENTO	m³	46,62	372,69	17.375,91	0,38%
12.01.09	COMPOSIÇÃO	COMP.186	ESCARIFICAÇÃO DOS REJUNTES QUE ENCONTRAM-SE COMPROMETIDOS	m	780,00	22,14	17.267,64	0,38%
17.01.07	PROPOSTA	COT.540	UE19 - UNIDADE EVAPORADORA DUTO ALTA PRESSÃO EST. CONSUMO: 1,490 KW. PESO: 137 KG. DIMENSÕES (AXLXP): 470X1.380X1.100 MM. RUÍDO: 48 DB(A). VAZÃO (MÁX.): 3.480 M³/H. REFERÊNCIA: FXMQ200MAVE - DAIKIN OU SIMILAR. CAP 85.300 BTU/H	und	1,00	17.104,14	17.104,14	0,38%
04.01.01	SINAPI-PE	87500	ALVENARIA DE VEDAÇÃO DE BLOCOS CERÂMICOS FURADOS NA HORIZONTAL DE 9X14X19CM (ESPESSURA 9CM) DE PAREDES COM ÁREA LÍQUIDA MENOR QUE 6M² SEM VÃOS E ARGAMASSA DE ASSENTAMENTO COM PREPARO MANUAL. AF_06/2014_P	m²	235,86	72,47	17.092,41	0,38%
12.01.11	COMPOSIÇÃO	COMP.188	POLIMENTO DE MARMORE COM POLITRIZ (ANTI-DERRAPANTE)	m²	74,00	227,60	16.842,40	0,37%
13.01.01.06	COMPOSIÇÃO	COMP.066	E-05 - PROJETOR EMBUTIDO EM ALUMÍNIO INJETADO COM PINTURA NA COR CINZA, COM REFLETOR EM ALUMÍNIO ANODIZADO E DIFUSOR EM VIDRO TEMPERADO, FACHO SIMÉTRICO (FECHADO) PARA UMA LÂMPADA VAPOR METÁLICO BIPINO 70W. LÂMPADA: VAPOR METÁLICO BIPINO 3000K	und	15,00	1.120,28	16.804,20	0,37%
12.01.10	COMPOSIÇÃO	COMP.187	LIMPEZA DO MÁRMORE (CERA) COM COMPRESSA DE BENZINA	m²	74,00	218,48	16.167,30	0,36%
15.03.08	COMPOSIÇÃO	COMP.155	CABO UTP-4P CAT. 6	m	2.175,31	7,42	16.129,92	0,35%
09.01.01	SINAPI-PE	73948/9	RESTAURAÇÃO DO FORRO EM PRACHÃO DE MADEIRA	m²	878,70	17,94	15.763,89	0,35%
13.03.12	COMPOSIÇÃO	COMP.201	DUTO CORRUGADO EM PEAD DE 4"	m	250,25	60,35	15.101,57	0,33%
13.01.01.23	COMPOSIÇÃO	COMP.083	F-03 - LUMINÁRIA RETANGULAR EM ALUMÍNIO (IP 66) PINTADO POR PROCESSO ELETROSTÁTICO, REFLETOR INTERNO EM ALUMÍNIO DE ALTO RENDIMENTO DE FOCO FECHADO, VIDRO TEMPERADO FOSCO, PARA 01 LÂMPADA VAPOR MÉTALICO BIPINO (G12). LÂMPADA: MASTERCOLOUR CDM-T (G12) 70W/830 3.000°K	und	15,00	989,88	14.848,20	0,33%
09.01.02	COMPOSIÇÃO	COMP.177	RECUPERAÇÃO DE RODA TETO EM MADEIRA, CONPREENDENDO DECAPAGEM, IMUNIZAÇÃO E APLICAÇÃO DE VERNIZ	m	598,10	24,50	14.651,06	0,32%
12.01.01	COMPOSIÇÃO	COMP.191	RECONSTITUIÇÃO DAS PARTES DANIFICADAS DAS MODENATURAS DOS FRISOS E CORNIJAS EM ARGAMASSA COM UTILIZAÇÃO DE MOLDE METÁLICO	m²	162,54	89,52	14.550,98	0,32%
01.04.02	SINAPI-PE	73673	ANDAIME PARA REVESTIMENTO DE FORROS EM MADEIRA DE 3A	m²	915,00	15,42	14.109,31	0,31%
12.02.03	COMPOSIÇÃO	COMP.050	ARMÁRIO EM MDF CO REVESTIMENTO EM FÔRMICA NA COR VERDE PASTEL	m²	7,87	1.776,92	13.984,32	0,31%
07.02.01	COMPOSIÇÃO	COMP.161	RESTAURO E CONSERVAÇÃO DE ESQUADRIA EM MADEIRA EXISTENTE - NÍVEL 1 DE CONSERVAÇÃO - RUIM ( J04 A J04 J J04 J P02 A P02 B P03 A P03 A P19 A P19 D P19 E P19 J)	m²	36,07	387,41	13.975,07	0,31%
13.03.20	SINAPI-PE	83419	CABO DE COBRE ISOLAMENTO TERMOPLASTICO 0,6/1KV 6MM2 ANTI-CHAMA- FORNECIMENTO E INSTALACAO	m	2.200,00	6,33	13.926,00	0,31%
19.01.01	SINAPI-PE	9537	LIMPEZA FINAL DA OBRA (x5)	m²	7.126,30	1,83	13.041,13	0,29%
09.01.07	SINAPI-PE	40905	SELADOR/VERNIZ EM FORRO DE MADEIRA	m²	878,70	14,42	12.670,87	0,28%
06.01.12	COMPOSIÇÃO	COMP.158	COBERTURA EM VIDRO LAMINADO 3+3mm DE ESPESSURA, COM PELÍCULA DE BLOQUEIO SOLAR 75%, INCLUSIVE ESTRUTURA METÁLICA	m²	14,99	824,81	12.362,18	0,27%
12.02.01	COMPOSIÇÃO	COMP.048	MÓVEL DA RECEPÇÃO	und	1,00	12.321,42	12.321,42	0,27%
10.01.05	COMPOSIÇÃO	COMP.167	RECUPERAÇÃO DE REBOCO INTERNO COM ARGAMASSA DE CAL E AREIA DE FINGIR NO TRAÇO 1:3, CONSIDERANDO ESPESSUA DE 3,0mm	m²	935,31	13,02	12.180,51	0,27%
02.03.02	SINAPI-PE	84221	FORMA PARA ESTRUTURAS DE CONCRETO (PILAR, VIGA E LAJE) EM CHAPA DE MADEIRA COMPENSADA PLASTIFICADA, DE 1,10 X 2,20, ESPESSURA = 18 MM, 02 UTILIZACOES. (FABRICACAO, MONTAGEM E DESMONTAGEM - EXCLUSIVE ESCORAMENTO)	m²	165,55	71,88	11.900,05	0,26%
10.01.04	COMPOSIÇÃO	COMP.166	RECUPERAÇÃO DE EMBOÇO INTERNO COM ARGAMASSA DE CAL E AREIA FINA NO TRAÇO 1:3, CONSIDERANDO ESPESSUA DE 1,5 A 2,0cm	m²	935,31	12,70	11.873,73	0,26%
12.01.12	COMPOSIÇÃO	COMP.189	RECONSTITUIÇÃO DOS REJUNTES	m	780,00	14,76	11.508,90	0,25%
11.01.05	SINAPI-PE	73655	PISO EM ASSOALHO DE MADEIRA JATOBÁ COM 0,15M DE LARGURA E ESPESSURA DE 0,025M	m²	95,37	118,34	11.286,09	0,25%
01.02.04	SINAPI-PE	73847/1	ALUGUEL CONTAINER/ESCRIT INCL INST ELET LARG=2,20 COMP=6,20M ALT=2,50M CHAPA ACO C/NERV TRAPEZ FORRO C/ISOL TERMO/ACUSTICO CHASSIS REFORC PISO COMPENS NAVAL EXC TRANSP/CARGA/DESCARGA	mês	18,00	625,00	11.250,00	0,25%
14.01.10	SINAPI-PE	73976/8	TUBO EM FERRO GALVANIZADO DIN-2440, ROSQUEÁVEL, PARA DIÂMETROS ATÉ Ø 1.1/2" E EM AÇO CARBONO SCH-40 SEM COSTURA PARA SOLDA, PARA DIÂMETROS SUPERIORES A Ø 1.1/2", APARENTE NO TETO, PAREDE OU SHAFT PARA A REDE DE HIDRANTES - 2 1/2"	m	102,33	108,98	11.151,92	0,25%
13.03.14	COMPOSIÇÃO	COMP.203	DUTO CORRUGADO EM PEAD DE 2"	m	400,30	27,33	10.941,40	0,24%
12.06.09	PROPOSTA	COT.32	ESPADINHA AMARELA - SANSEVIERIA TRIFASCIATA MINI	und	2.195,00	4,91	10.767,78	0,24%
11.01.02	COMPOSIÇÃO	COMP.041	LIMPEZA DO PISO EM TIJOLEIRA CERÂMICA EXISTENTE	m²	334,97	31,29	10.480,21	0,23%
12.06.10	PROPOSTA	COT.33	LÍRIO DA PAZ - SPATHIPHYLLUM WALLISI - H=0,4	und	360,00	28,88	10.396,80	0,23%
17.01.38	PROPOSTA	COT.572	UC-01/02 - UNIDADE CONDENSADORA CAPACIDADE 24.000 BTUS/H	und	2,00	5.191,72	10.383,44	0,23%
13.01.01.04	COMPOSIÇÃO	COMP.064	E-03 - BALIZADOR SMART BOLLARD II (REF. BCP150), H=0,50M, EM ALUMÍNIO EXTRUDADO NA COR GRAFITE E DIFUSOR EM POLICARBONATO, DA PHILIPS. LÂMPADA: LED 3000K	und	15,00	683,70	10.255,50	0,23%
12.05.01	SINAPI-PE	84665	PINTURA ACRILICA PARA SINALIZAÇÃO HORIZONTAL EM PISO ESTACIONAMENTO	m²	450,00	22,57	10.156,50	0,22%
05.02.02	SINAPI-PE	83738	IMPERMEABILIZACAO DE SUPERFICIE COM MANTA ASFALTICA (COM POLIMEROS TIPO APP), E=4 MM	m²	151,55	64,76	9.814,12	0,22%
11.01.14	COMPOSIÇÃO	COMP.213	ALEGRETE EM CONCRETO PRE-MOLDADO 12 X 30 CM, REJUNTADO COM ARGAMASSA TRACO 1:3 (CIMENTO E AREIA)	m	413,87	23,49	9.720,98	0,21%
02.06.01	COMPOSIÇÃO	COMP.010	LAJE TRELICADA P/ PISO , H=20CM , P/ APOIO SIMPLES , SOBRECARGA DE 200 KG/M2 , VAO LIVRE MAXIMO DE 9,50M	m²	87,67	110,79	9.712,70	0,21%
01.04.01	SINAPI-PE	73875/1	LOCACAO DE ANDAIME METALICO TUBULAR TIPO TORRE	m/mês	600,00	15,85	9.510,00	0,21%
11.01.07	SINAPI-PE	72967	MEIO-FIO DE CONCRETO PRE-MOLDADO 12 X 30 CM, SOBRE BASE DE CONCRETO SIMPLES E REJUNTADO COM ARGAMASSA TRACO 1:3 (CIMENTO E AREIA)	m	356,76	26,47	9.443,44	0,21%
06.01.07	SINAPI-PE	84679	PINTURA IMUNIZANTE PARA MADEIRA, DUAS DEMAOS	m²	585,73	16,12	9.441,99	0,21%
13.03.23	SINAPI-PE	83422	CABO DE COBRE ISOLAMENTO TERMOPLASTICO 0,6/1KV 25MM2 ANTI-CHAMA - FORNECIMENTO E INSTALACAO	m	500,08	18,60	9.301,44	0,20%
12.07.12	PROPOSTA	COT.641	TOTEM VERTICAL COM ESTRUTURA EM AÇO E ACABAMENTO-Formato: 100 X 400 X 30CM AÇO GALVANIZADO CHAPA DE 5 E 3 MM BASE RETANCULAR BANDEJA DE ACM DE 4 MM ANCORAGEM COM PARAFUSOS DE ROSCA E PORCA FIXADA GRÁFICA PELICULA REFLETIVA PARA SINALIZAÇÃO E ACABAMENTO PINTURA ELETROSTÁTICA	und	1,00	9.300,00	9.300,00	0,20%
12.04.08	COMPOSIÇÃO	COMP.059	BANCADA COM TESTEIRA EM MÁRMORE BRANCO CACHOEIRA, 2CM	m²	14,75	622,45	9.182,72	0,20%
13.01.01.24	COMPOSIÇÃO	COMP.084	F-04 - PROJETOR CILÍNDRICO EM ALUMÍNIO (IP 66) COM FECHAMENTO EM POLICARBONATO E GARFO ARTICULADO PARA FIXAÇÃO, COM LENTE DE FOCO ABERTO, PARA 19 LEDS, POTÊNCIA TOTAL 30W. LÂMAPADA: 19X LED 30W TOTAL 2.700°K	und	4,00	2.282,73	9.130,92	0,20%
12.04.03	COMPOSIÇÃO	COMP.054	TAMPO EM GRANITO AMARELO ORIENTAL	m²	9,42	967,41	9.110,60	0,20%
11.01.12	SINAPI-PE	84191	PISO EM GRANILITE, MARMORITE OU GRANITINA ESPESSURA 8 MM, INCLUSO JUNTAS DE DILATACAO PLASTICAS	m²	144,34	63,10	9.107,76	0,20%
11.01.09	SINAPI-PE	84195	PLACAS DE MÁRMORE BRANCO CACHOEIRA DE 0,55 X 0,55M COM 2 CM DE ESPESSURA	m²	27,66	306,34	8.473,36	0,19%
11.02.02	COMPOSIÇÃO	COMP.193	RECUPERAÇÃO DE RODAPÉ EM MADEIRA, CONPREENDENDO DECAPAGEM, ENXERTO (20%), IMUNIZAÇÃO E APLICAÇÃO DE VERNIZ	m	214,22	39,39	8.437,05	0,19%
12.06.01	PROPOSTA	COT.24	GRAMA SÃO CARLOS - AXONOPUS COMPRESSUS	m²	447,09	18,77	8.392,77	0,18%
01.03.03.03	SINAPI-PE	85407	REMOCAO DE FIACAO ELETRICA	m	1.245,30	6,69	8.331,06	0,18%
07.03.03	COMPOSIÇÃO	COMP.029	PF01 - PORTA DE ENROLAR EM AÇO GALVANIZADO COM 1,1MM DE ESPESSURA DA KOPRON, COM PINTURA EM ESMALTE SINTÉTICO NA COR GRAFITE OU SIMILAR (M²)	m²	15,48	537,38	8.318,64	0,18%
01.03.04.01	SINAPI-PE	72897	CARGA MANUAL DE ENTULHO EM CAMINHAO BASCULANTE 6 M3	m³	452,16	18,21	8.233,90	0,18%
07.02.13	COMPOSIÇÃO	COMP.023	JM01 - CIRCULAR 0,50M - GRADE E QUADRO DA JANELA EM MADEIRA MACIÇA COM PINTURA EM ESMALTE SINTÉTICO NA COR BRANCA COM VIDRO LISO DE 4MM DE ESPESSURA	und	14,00	544,98	7.629,72	0,17%
10.01.02	SINAPI-PE	74001/1	REBOCO COM ARGAMASSA PRE-FABRICADA, ESPESSURA 0,5CM, PREPARO MECANICO DA ARGAMASSA	m²	484,63	15,74	7.628,08	0,17%
06.01.09	COMPOSIÇÃO	COMP.173	COBERTURA EM TELHA CERAMICA TIPO CANAL, COM ARGAMASSA TRACO 1:3 (CIMENTO E AREIA) E ARAME DE COBRE EM FORMA DE GANHO PARA FIXAÇÃO DAS TELHAS	m²	117,15	64,90	7.602,67	0,17%
09.01.12	PROPOSTA	COT.87	FORRO EM GESSO ACARTONADO PERFURADO COM MANTA DE LÃ DE VIDRO	m²	36,30	204,00	7.405,20	0,16%
16.02.11	SINAPI-PE	83649	BOMBA RECALQUE D'AGUA TRIFASICA, CONFORME PROJETO	und	2,00	3.640,53	7.281,06	0,16%
14.01.02	COMPOSIÇÃO	COMP.143	CENTRAL INTELIGENTE DE DETECÇÃO E ALARME DE INCÊNDIO	und	1,00	7.006,20	7.006,20	0,15%
01.03.02.12	SINAPI-PE	85369	REMOCAO DE FORRO DE MADEIRA (LAMBRI) C/ REAPROVEITAMENTO	m²	263,61	26,27	6.925,04	0,15%
13.03.18	SINAPI-PE	83418	CABO DE COBRE ISOLAMENTO TERMOPLASTICO 0,6/1KV 2,5MM2 ANTI-CHAMA - FORNECIMENTO E INSTALACAO	m	1.320,89	5,21	6.881,81	0,15%
10.02.03	COMPOSIÇÃO	COMP.032	REVESTIMENTO EM RÉGUAS DE MADEIRA	m²	54,08	124,26	6.719,62	0,15%
13.01.01.02	COMPOSIÇÃO	COMP.062	E-01 - LUMINÁRIA PARA ILUMINAÇÃO PÚBLICA EM ALUMÍNIO INJETADO, COM REFLETOR ALUMÍNIO ANODIZADO E DIFUSOR EM VIDRO TEMPERADO TRANSPARENTE, PARA LÂMPADA VAPOR METÁLICO TUBULAR 400W. POSTE CURVO SIMPLES EM TUBO DE AÇO PINTADO ZINCADO A FOGO (SEM PINTURA) COM BASE QUADRADA PARA FIXAÇÃO, H=9,00M. LÂMPADA: VAPOR METÁLICO TUBULAR	und	6,00	1.101,96	6.611,76	0,15%
14.01.11	SINAPI-PE	73976/9	TUBO EM FERRO GALVANIZADO DIN-2440, ROSQUEÁVEL, PARA DIÂMETROS ATÉ Ø 1.1/2" E EM AÇO CARBONO SCH-40 SEM COSTURA PARA SOLDA, PARA DIÂMETROS SUPERIORES A Ø 1.1/2", APARENTE NO TETO, PAREDE OU SHAFT PARA A REDE DE HIDRANTES - 3"	m	55,45	117,48	6.514,27	0,14%
13.01.01.21	COMPOSIÇÃO	COMP.081	F-01 - LUMINÁRIA LINEAR DE EMBUTIR NO PISO (IP 67) EM ALUMÍNIO EXTRUDADO E ESTRUTURA CABEÇA DE FECHO DUPLO DE CADA LADO, DIFUSOR DE VIDRO TEMPERADO TRANSPARENTE E REFLETOR ASSIMÉTRICO, PARA 01 LÂMPADA FLUORESCENTE TUBULAR (G5). LÂMPADA: MASTER TL5 HE (G5) 28W/830 3.000°K	und	15,00	431,96	6.479,40	0,14%
12.04.06	COMPOSIÇÃO	COMP.057	DIVISÓRIA EM GRANITO AMARELO ORIENTAL POLIDO CO 2CM	m²	8,10	797,25	6.457,71	0,14%
16.02.01	COMPOSIÇÃO	COMP.141	PONTO DE AGUA, INCLUSIVE TUBULACOES E CONEXOES DE PVC RIGIDO SOLDAVEL E ABERTURA DE RASGOS EM ALVENARIA , ATE O REGISTRO GERAL DO	und	56,00	114,97	6.438,43	0,14%
12.06.08	PROPOSTA	COT.31	ANTÚRIO - ANTHURIUM ANDRAEANUM - H=0,4	und	290,00	21,66	6.281,40	0,14%
12.06.44	PROPOSTA	COT.623	ADUBO ORGÂNICO	m³	24,00	252,29	6.054,90	0,13%
10.04.02	COMPOSIÇÃO	COMP.036	MANTA DE LÂ DE VIDRO 5CM	m²	72,93	82,34	6.004,69	0,13%
10.04.01	PROPOSTA	COT.94	CHAPAS DE DRYWALL SOBREPOSTAS E INTERCALADAS COM 1,20 x 3,00m, GUIAS E MONTANTES EM CHAPA DE AÇO GALVANIZADO, ESPESSURA MÍNIMA 0,5mm	m²	91,65	65,00	5.957,25	0,13%
13.03.21	SINAPI-PE	83420	CABO DE COBRE ISOLAMENTO TERMOPLASTICO 0,6/1KV 10MM2 ANTI-CHAMA- FORNECIMENTO E INSTALACAO	m	660,39	8,99	5.936,91	0,13%
02.03.01	SINAPI-PE	74074/4	FORMA TABUA P/CONCRETO EM FUNDACAO S/REAPROVEITAMENTO	m²	103,78	57,09	5.924,69	0,13%
18.01.02	PROPOSTA	COT.628	MESA ELEVATÓRIA 800kg da ISALOG- SEGUE FOLDER ANEXO DA ISOLOG.	und	1,00	5.920,00	5.920,00	0,13%
12.03.03	COMPOSIÇÃO	COMP.047	ESPELHO CRISTAL DE 6MM, REVESTIDO COM COMPENSADO NAVAL DE 10MM	m²	9,70	598,21	5.802,67	0,13%
13.01.01.10	COMPOSIÇÃO	COMP.070	S-02/L-01 - LUMINÁRIA PENDENTE CILÍNDRICA J 4032, EM AÇO, NA COR BRANCA, COM REFLETOR EM ALUMÍNIO COM CONTROLE ANTIOFUSCAMENTO, DA LUMINI. LÂMPADA: FLUORESCENTE COMPACTA DUPLA	und	20,00	284,94	5.698,80	0,13%
12.06.04	PROPOSTA	COT.27	ZEBRINA - ZEBRINA PENDAULA	und	3.210,00	1,73	5.562,29	0,12%
02.01.01	SINAPI-PE	73481	ESCAVACAO MANUAL DE VALAS EM TERRA COMPACTA, PROF. DE 0M<H<= 1 M	m³	181,40	29,86	5.416,69	0,12%
02.01.04	SINAPI-PE	53527	REATERRO COMPACTADO MANUALMENTE	m³	112,73	46,84	5.280,34	0,12%
01.03.03.04	COMPOSIÇÃO	COMP.171	RETIRADA DE POSTE DE ILUMINAÇÃO	und	10,00	521,11	5.211,05	0,11%
01.02.08	SINAPI-PE	73758/1	SERVIÇOS TOPOGRÁFICOS	m²	3.877,26	1,31	5.079,21	0,11%
11.03.03	COMPOSIÇÃO	COMP.109	TABEIRA EM GRANITO CINZA CORUMBÁ APICOADO DE 1,05X0,20M COM 3CM DE ESPESSURA	m	44,00	111,93	4.924,88	0,11%
14.01.03	COMPOSIÇÃO	COMP.144	DETECTOR ÓPTICO DE FUMAÇA ENDEREÇÁVEL COM BASE E PLACA DE FIXAÇÃO SOB O FORRO OU LAJE	und	23,00	210,98	4.852,54	0,11%
17.01.41	PROPOSTA	COT.575	TUBULAÇÃO FRIGORÍFICA LINHA DE LÍQUIDO 3/8 ", LINHA DE SUCÇÃO 5/8"	m	14,00	341,47	4.780,58	0,11%
13.01.02.03	COMPOSIÇÃO	COMP.090	PONTO DE TOMADA PARA BLOCO AUTÔNOMO DE ILUMINAÇÃO DE EMERGÊNCIA, E SINALIZAÇÃO, 2P+T, 10A/250V, EM MONTAGEM ALTA EM RELAÇÃO AO PISO.	und	29,00	164,57	4.772,53	0,10%
12.04.09	COMPOSIÇÃO	COMP.060	DIVISÓRIA EM MÁRMORE BRANCO CACHOEIRA	m²	10,34	458,45	4.742,19	0,10%
12.06.43	PROPOSTA	COT.622	LIMITADOR DE GRAMA	m	563,00	8,41	4.734,60	0,10%
16.03.08	SINAPI-PE	89714	TUBO PVC ESGOTO PREDIAL DN 100MM - FORNECIMENTO E INSTALACAO	m	146,11	32,31	4.720,81	0,10%
10.02.06	COMPOSIÇÃO	COMP.033	PASTILHA PORTOBELLO 4,5x4,5cm, LINHA PLURAL, NA COR BLUEBERRY	m²	33,28	137,55	4.577,73	0,10%
07.03.04	PROPOSTA	COT.86	PORTA ACÚSTICA VIBRASOM SÉRIE VSPD 30, COM 0.90 X 2.10M	und	1,00	4.553,00	4.553,00	0,10%
13.01.02.02	COMPOSIÇÃO	COMP.089	PONTO DE TOMADA SIMPLES DE USO GERAL 2P+T, 10A/250V, EM MONTAGEM MÉDIA EM RELAÇÃO AO PISO	und	25,00	180,65	4.516,25	0,10%
17.01.35	PROPOSTA	COT.569	UE-01/02 -UNIDADE EVAPORADORA SPLIT INVERTER, MODELO / "HI WALL" CAPACIDADE 24.000 BTUS/H	und	2,00	2.225,02	4.450,04	0,10%
13.03.22	SINAPI-PE	83421	CABO DE COBRE ISOLAMENTO TERMOPLASTICO 0,6/1KV 16MM2 ANTI-CHAMA - FORNECIMENTO E INSTALACAO	m	349,18	12,71	4.438,11	0,10%
05.01.02	SINAPI-PE	83735	IMPERMEABILIZACAO DE SUPERFICIE COM CIMENTO IMPERMEABILIZANTE DE PEGA ULTRA RAPIDA, TRACO 1:1, E=0,5 CM	m²	105,73	41,51	4.388,85	0,10%
08.01.03	PROPOSTA	COT.96	FORNECIMENTO E INSTALAÇÃO DE PONTEIRA DE FERRO PARA GRADIL PERIFÉRICO	und	31,00	140,00	4.340,00	0,10%
02.06.02	SINAPI-PE	74141/3	LAJE PRE-MOLD BETA 16 P/3,5KN/M2 VAO 5,2M INCL VIGOTAS TIJOLOS ARMADU-RA NEGATIVA CAPEAMENTO 3CM CONCRETO 15MPA ESCORAMENTO MATERIAL E MAO DE OBRA.	m²	47,54	90,20	4.288,11	0,09%
12.01.04	COMPOSIÇÃO	COMP.181	LIMPEZA DA CANTARIA COM APLICAÇÃO DE COMPRESSA POPA DE ALGODÃO OU POPA DE PAPEL + SOLUÇÃO QUIMICA	m²	45,00	94,72	4.262,31	0,09%
10.02.07	COMPOSIÇÃO	COMP.034	PASTILHA PORTOBELLO 4,5x4,5cm, LINHA PLURAL, NA COR BRANCO	m²	42,51	99,81	4.242,75	0,09%
01.03.02.01	SINAPI-PE	85335	DEMOLIÇÃO DE MEIO FIO	m	767,70	5,45	4.183,97	0,09%
01.03.02.10	SINAPI-PE	85384	DEMOLIR PISO EXISTENTE EM PEDRA PORTUGUESA	m²	646,86	6,44	4.165,78	0,09%
13.01.01.18	COMPOSIÇÃO	COMP.078	A-02 - PLAFONIER EM ALUMÍNIO PINTADO, NA COR BRANCA, COM DIFUSOR EM VIDRO FOSCO. LÂMPADA: 2 X FLUOR. COMPACTA DUPLA	und	39,00	106,54	4.155,06	0,09%
16.01.02	COMPOSIÇÃO	COMP.113	CUBA DE SEMI-ENCAIXE L.830 DECA, OU SIMILAR	und	9,00	460,12	4.141,06	0,09%
13.03.24	SINAPI-PE	83423	CABO DE COBRE ISOLAMENTO TERMOPLASTICO 0,6/1KV 35MM2 ANTI-CHAMA - FORNECIMENTO E INSTALACAO	m	163,93	24,97	4.093,39	0,09%
01.03.02.11	SINAPI-PE	85397	DEMOLIR REVESTIMENTO CERÂMICO EM PAREDE	m²	259,32	15,76	4.086,87	0,09%
17.01.39	PROPOSTA	COT.573	UC-03 - UNIDADE CONDENSADORA CAPACIDADE 18.000 BTUS/H	und	1,00	4.059,27	4.059,27	0,09%
12.01.03	COMPOSIÇÃO	COMP.180	LIMPEZA E HIGIENIZAÇÃO DA CANTARIA COM SABÃO NEUTRO MEDICINAL	m²	136,15	29,57	4.025,68	0,09%
12.06.37	PROPOSTA	COT.613	TERRA VEGETAL	m³	57,00	70,56	4.021,92	0,09%
10.03.06	SINAPI-PE	79334/1	PINTURA A BASE DE CAL E FIXADOR A BASE DE COLA, DUAS DEMAOS	m²	814,17	4,93	4.013,86	0,09%
13.01.01.25	COMPOSIÇÃO	COMP.085	F-05 - FITA DE LED COM 50 PONTOS, COM 5M DE EXTENSÃO E ESPAÇAMENTO DE 10 CM, COM CORPO BRANCO (IP66), LENTE CLARA PLANA, NA COR BRANCA 2.700°K, 1W POR PONTO. LÂMPADA: FITA DE LED COM 10 LEDS/METRO 2.700°K	und	19,00	210,36	3.996,90	0,09%
13.01.01.27	COMPOSIÇÃO	COMP.087	LUMINÁRIA DE EMERGÊNCIA DE TETO - DETALHES NO PROJETO DE COMBATE A INCÊNDIO	und	15,00	265,69	3.985,35	0,09%
13.01.01.16	COMPOSIÇÃO	COMP.076	S-08 - SPOT ORIENTÁVEL OVAL EM ALUMÍNIO COM CANOPLA PARA 1X8W LÂMPADA PAR 20 LED- COR PRETO. LÂMPADA: PAR 20 LED REFLETORA BRILIA	und	81,00	48,88	3.959,28	0,09%
17.01.06	PROPOSTA	COT.539	UE18 - UNIDADE EVAPORADORA HI WALL , CONSUMO: 0,050 KW. 220V/1F. PESO: 14 KG.DIMENSÕES (AXLXP): 290X1.050X238 MM. RUÍDO: 47 DB(A). VAZÃO (MÁX.): 1.140 M³/H. REFERÊNCIA: FXAQ63PVE - DAIKIN OU SIMILAR. CAP. 24.200 BTU/H	und	1,00	3.949,51	3.949,51	0,09%
01.03.05.01	COMPOSIÇÃO	COMP.005	DEMOLIR MANGUEIRA	und	2,00	1.951,32	3.902,64	0,09%
13.01.01.14	COMPOSIÇÃO	COMP.074	S-06 - SPOT ORIENTÁVEL OVAL EM ALUMÍNIO COM CANOPLA PARA 1 X 10W LÂMPADA AR 111 LED - COR PRETO. LÂMPADA: PAR 111 LED REFLETORA BRILIA	und	63,00	61,88	3.898,44	0,09%
16.01.06	COMPOSIÇÃO	COMP.117	BACIA COM CAIXA ACOPLADA DECA LINHA MONTE CARLO OU SIMILAR	und	10,00	381,30	3.813,03	0,08%
11.01.13	COMPOSIÇÃO	COMP.042	PORCELANATO PORTOBELLO, LINHA PROGETTO, NA COR BIANCO TU, 60x60cm, OU SIMILAR.	m²	41,14	91,26	3.754,56	0,08%
13.01.01.26	COMPOSIÇÃO	COMP.086	LUMINÁRIA DE EMERGÊNCIA DE PAREDE - DETALHES NO PROJETO DE COMBATE A INCÊNDIO	und	14,00	265,69	3.719,66	0,08%
13.02.13	COMPOSIÇÃO	COMP.107	QDG (LOCAL - ANEXO - PÁTIO COBERTO)	und	1,00	3.684,13	3.684,13	0,08%
14.01.07	SINAPI-PE	72284	HIDRANTE SIMPLES PREDIAL COM ABRIGO P/MANGUEIRA ∅2.1/2"	und	3,00	1.227,61	3.682,83	0,08%
05.02.03	SINAPI-PE	83749	PROTECAO MECANICA DE SUPERFICIE COM ARGAMASSA DE CIMENTO E AREIA, TRACO 1:3, E=2,5 CM	m²	151,55	24,25	3.674,99	0,08%
05.02.01	SINAPI-PE	87655	REGULARIZACAO DE PISO/BASE EM ARGAMASSA TRACO 1:4 (CIMENTO E AREIA GROSSA SEM PENEIRAR), ESPESSURA 3,0CM, PREPARO MECANICO	m²	145,76	24,98	3.640,98	0,08%
13.01.02.04	COMPOSIÇÃO	COMP.091	PONTO DE INTERRUPTOR DE 1 SECÇÃO, 10A/250V, INSTALADO A 1,30m DO PISO ACABADO.	und	21,00	168,07	3.529,47	0,08%
12.06.12	PROPOSTA	COT.35	MINI PÂNDANO - PANDANUS RACEMOSUS KURZ - H=0,25	und	400,00	8,66	3.465,60	0,08%
12.06.24	PROPOSTA	COT.598	PANAMÁ - ALPINIA PURPURATA - H=0,8	und	200,00	17,33	3.465,60	0,08%
06.01.02	SINAPI-PE	72230	REMOÇÃO DE TELHA CERÂMICA TIPO CAPA E CANAL	m²	585,73	5,85	3.426,53	0,08%
07.02.08	COMPOSIÇÃO	COMP.018	PM05' (0,90X3,00M) - FOLHA DA PORTA EM COMPENSADO REVESTIDO EM FÓRMICA TEXTURIZADA BRANCA COM BANDEIRA EM COMPENSADO REVESTIDO EM FÓRMICA TEXTURIZADA BRANCA	und	3,00	1.137,03	3.411,08	0,08%
07.01.01	COMPOSIÇÃO	COMP.011	PV01 - PORTA DE VIDRO TEMPERADO 10mm INCOLOR, COM 2 FOLHAS PIVOTANTES - 2,12 X 2,50M	und	1,00	3.283,89	3.283,89	0,07%
01.02.09	COMPOSIÇÃO	COMP.214	PROSPECÇÕES PICTÓRICAS COMPLEMENTARES	und	12,00	271,32	3.255,84	0,07%
01.03.02.09	SINAPI-PE	73801/1	DEMOLIR PISO EXISTENTE EM GRANILITE	m²	180,00	17,56	3.160,80	0,07%
08.01.01	SINAPI-PE	73631	GUARDA-CORPO METÁLICO, CONFORME PROJETO	m	13,18	239,50	3.156,61	0,07%
17.01.42	PROPOSTA	COT.576	TUBULAÇÃO FRIGORÍFICA LINHA DE LÍQUIDO 1/4 ", LINHA DE SUCÇÃO 1/2"	m	12,00	262,01	3.144,11	0,07%
07.01.03	COMPOSIÇÃO	COMP.217	PV03 - PORTA DE VIDRO TEMPERADO 10mm INCOLOR, COM 2 FOLHAs PIVOTANTES MEDINDO 0,72X2,30m CADA FOLHA	und	1,00	3.112,95	3.112,95	0,07%
12.06.03	PROPOSTA	COT.26	BEGÔNIA FUMAÇA - HEMIGRAPHIS COLORATA	und	2.170,00	1,40	3.041,47	0,07%
13.03.15	COMPOSIÇÃO	COMP.204	DUTO CORRUGADO EM PEAD DE 1 1/2"	m	154,45	19,52	3.015,23	0,07%
06.01.14	COMPOSIÇÃO	COMP.160	CALHA EM CHAPA ALUMINIO E = 0,8MM, DESENVOLVIMENTO DE 50CM	m	88,93	33,73	2.999,34	0,07%
10.03.03	SINAPI-PE	88489	PINTURA LATEX ACRILICA, DUAS DEMAOS	m²	341,38	8,43	2.877,87	0,06%
13.01.01.19	COMPOSIÇÃO	COMP.079	L-02 - LUMINÁRIA APLICADA CILÍNDRICA T 4069, EM ALUMÍNIO, NA COR BRANCA, E VISOR EM VIDRO TEMPERADO TRANSLÚCIDO, DA LUMINI. LÂMPADA: FLUORESCENTE COMPACTA DUPLA	und	10,00	284,94	2.849,40	0,06%
07.02.11	COMPOSIÇÃO	COMP.021	PM01 (1,30X2,60M) - FOLHA DA PORTA EM COMPENSADO REVESTIDO EM FÓRMICA TEXTURIZADA BRANCA COM BANDEIRA EM VENEZIANA DE MADEIRA E VIDRO MARTELADO 4MM	und	2,00	1.405,84	2.811,69	0,06%
10.03.02	SINAPI-PE	88497	EMASSAMENTO COM MASSA PVA, DUAS DEMAOS	m²	341,38	8,22	2.806,18	0,06%
01.03.02.06	SINAPI-PE	73616	DEMOLIÇÃO DE JARDINEIRA	m³	16,38	170,78	2.797,38	0,06%
12.06.06	PROPOSTA	COT.29	ALTERNANTERA RASTEIRA - ALTERNANTHERA FICOIDEA	und	1.980,00	1,40	2.775,16	0,06%
18.01.03	PROPOSTA	COT.629	GUARITAE EM FIBRA DE VIDRO STANDER REF FBA 001- SEGUE FOLDER ANEXO DA TECNOBANC OU SIMILAR	und	1,00	2.760,00	2.760,00	0,06%
17.01.40	PROPOSTA	COT.574	UC-04 - UNIDADE CONDENSADORA CAPACIDADE 12.000 BTUS/H	und	1,00	2.759,81	2.759,81	0,06%
12.01.02	COMPOSIÇÃO	COMP.179	TESTE DE LIMPEZA QUÍMICA BICARBONATO DE AMONIO E EDTA	m²	1,00	2.739,68	2.739,68	0,06%
09.01.09	SINAPI-PE	88488	APLICAÇÃO MANUAL DE PINTURA COM TINTA LÁTEX ACRÍLICA EM TETO, DUAS DEMÃOS.	m²	285,23	9,48	2.703,97	0,06%
12.06.19	PROPOSTA	COT.593	PAQUEVIRA - HELICONIA PSITTACORUM - H=0,5	und	380,00	7,01	2.663,04	0,06%
14.01.08	SINAPI-PE	83633	HIDRANTE DE RECALQUE	und	1,00	2.494,65	2.494,65	0,05%
01.03.02.08	SINAPI-PE	85365	DEMOLIR PISO EXISTENTE EM PARALELEPIPADO	m²	57,58	43,32	2.494,50	0,05%
01.03.05.05	COMPOSIÇÃO	COMP.009	DEMOLIR JARDINEIRA	m³	16,38	152,23	2.493,53	0,05%
16.01.11	COMPOSIÇÃO	COMP.122	TORNEIRA PARA LAVATÓRIO DE MESA FECHAMENTO AUTOMÁTICO DECAMATIC ECO OU SIMILAR	und	21,00	117,50	2.467,54	0,05%
13.01.01.08	COMPOSIÇÃO	COMP.068	E-07 - POSTE DE 4.50M COM PROJETOR CILÍNDRICO IP66, EM ALUMÍNIO INJETADO PINTADO. DIFUSOR EM VIDRO TEMPERADO E REFLETOR EM ALUMÍNIO ANODIZADO, FACHO ABERTO. PARA 01 LÂMPADA VAPOR METÁLICO BIPINO 150W. LÂMPADA: VAPOR METÁLICO	und	3,00	822,05	2.466,15	0,05%
03.01.02	COMPOSIÇÃO	COMP.208	ESMALTE POLIURETÂNICO ALIFÁTICO, DUAS DEMAOS, SOBRE SUPERFICIE METALICA	m²	98,44	25,03	2.463,68	0,05%
01.03.02.13	SINAPI-PE	85378	DEMOLIÇÃO DE PALCO EXISTENTE	m³	90,25	27,13	2.448,48	0,05%
12.06.36	PROPOSTA	COT.610	ARGILA EXPANDIDA - ARGILA EXPANDIDA TAMANHO MÉDIO - Sc 50 L	Sc	37,61	64,98	2.443,90	0,05%
12.06.38	PROPOSTA	COT.614	BARRO DE JARDIM	m³	34,00	70,56	2.399,04	0,05%
13.01.01.15	COMPOSIÇÃO	COMP.075	S-07 - SPOT ORIENTÁVEL OVAL EM ALUMÍNIO COM CANOPLA PARA 1 X 5W LÂMPADA AR 70 LED - COR PRETO. LÂMPADA: PAR 70 LED REFLETORA BRILIA	und	52,00	45,88	2.385,76	0,05%
13.03.05	SINAPI-PE	83407	ELETRODUTO DE PVC RIGIDO ROSCAVEL DN 32MM (1 1/4") INCL CONEXOES, FORNECIMENTO E INSTALACAO	m	133,75	17,51	2.342,01	0,05%
04.01.05	COMPOSIÇÃO	COMP.210	RESTAURAÇÃO DO FECHAMENTO EM MADEIRA DE LEI EMBAIXO DA ESCADA PAV.TÉRREO	m²	6,72	348,00	2.338,57	0,05%
16.01.07	COMPOSIÇÃO	COMP.118	BACIA VOGUE PLUS COM ABERTURA FRONTAL LINHA CONFORTO DECA COM ASSENTO OU SIMILAR	und	4,00	579,35	2.317,41	0,05%
10.03.04	SINAPI-PE	6067	PINTURA ESMALTE BRILHANTE (2 DEMAOS) SOBRE SUPERFICIE METALICA, INCLUSIVE PROTECAO COM ZARCAO (1 DEMAO)	m²	82,23	27,75	2.281,88	0,05%
02.01.02	SINAPI-PE	79483	APILOAMENTO COM MACO DE 30KG	m²	129,43	17,56	2.272,81	0,05%
09.01.11	SINAPI-PE	84091	BARROTEAMENTO PARA FORRO, COM PECAS DE MADEIRA 2,5X10CM, ESPACADAS DE 50CM	m²	66,07	34,28	2.264,88	0,05%
07.01.04	COMPOSIÇÃO	COMP.013	PV04 - PORTA DE VIDRO TEMPERADO 10mm INCOLOR, COM 1 FOLHA DE GIRO E 1 FOLHA FIXA, 2.00X2.70m	und	1,00	2.255,84	2.255,84	0,05%
12.03.01	SINAPI-PE	74125/2	ESPELHO CRISTAL 4MM COM MOLDURA EM AÇO INOX	m²	8,00	281,92	2.255,36	0,05%
10.02.01	COMPOSIÇÃO	COMP.030	PASTILHA PORTOBELLO, LINHA PRISMA, NA COR BIANCO, NA DIMENSÃO 7,5X7,5CM, CÓD. 82722E, OU SIMILAR	m²	30,18	74,54	2.249,76	0,05%
12.06.25	PROPOSTA	COT.599	HELICÔNIA - HELICONIA BIHAI 'LOBSTER CLAW' - H=1,2	und	200,00	11,21	2.242,56	0,05%
08.01.02	SINAPI-PE	73669	CORRIMAO EM MADEIRA 1A 2,5X30CM	m	43,07	52,07	2.242,39	0,05%
13.03.13	COMPOSIÇÃO	COMP.202	DUTO CORRUGADO EM PEAD DE 3"	m	50,40	44,26	2.230,50	0,05%
12.04.04	COMPOSIÇÃO	COMP.055	BANCADA EM GRANITO AMARELO ORNAMENTAL POLIDO PARA WC	m²	2,21	1.007,45	2.224,45	0,05%
13.03.02	SINAPI-PE	72290	CAIXA DE PASSAGEM 0,80X0,80X0,90M	und	7,00	315,96	2.211,72	0,05%
13.01.01.22	COMPOSIÇÃO	COMP.082	F-02 - PROJETOR EMBUTIDO CIRCULAR (IP 65), EM ALUMÍNIO PINTADO POR PROCESSO ELETROSTÁTICO, VISOR EM VIDRO TEMPERADO, REATOR E IGNITOR ALOJADOS NO CORPO DA LUMINÁRIA. PARA 01 LÂMPADA VAPOR METÁLICO REFLETORA PAR 30 70W (E27). LÂMPADA: MASTERCOLOUR CDM-R (E27) 70W/830/40° 3.000°K	und	6,00	363,96	2.183,76	0,05%
04.01.03	PROPOSTA	COT.83	DIVISÓRIA EM LAMINADO ESTRUTURAL TS, LINHA ALCOPLAC PLUS CRISTAL, NA COR BRANCA, COM PORTA DE VIDRO TRANSLÚCIDO, DA NEOCOM SYSTEM - WC FUNC	m²	1,44	1.499,00	2.158,56	0,05%
15.03.02	COMPOSIÇÃO	COMP.153	RACK FECHADO 36 U'S, 670mm, PROFUNDIDADE PADRÃO 19"	und	1,00	2.107,10	2.107,10	0,05%
01.02.06	SINAPI-PE	74209/1	PLACA DE OBRA EM CHAPA DE ACO GALVANIZADO	m²	6,00	344,93	2.069,58	0,05%
07.02.04	COMPOSIÇÃO	COMP.014	PM01' (0,80X2,50M) - FOLHA DA PORTA EM COMPENSADO REVESTIDO EM FÓRMICA TEXTURIZADA BRANCA COM BANDEIRA EM COMPENSADO REVESTIDO EM FÓRMICA TEXTURIZADA BRANCA	und	2,00	1.031,78	2.063,56	0,05%
12.06.23	PROPOSTA	COT.597	GENGIBRE - ALPINIA ZERUMBET - H=0,8	und	95,00	21,66	2.057,70	0,05%
07.02.05	COMPOSIÇÃO	COMP.015	PM02' (0,80X2,30M) - FOLHA DA PORTA EM COMPENSADO REVESTIDO EM FÓRMICA TEXTURIZADA BRANCA COM BANDEIRA EM COMPENSADO REVESTIDO EM FÓRMICA TEXTURIZADA BRANCA	und	2,00	1.010,31	2.020,62	0,04%
13.02.04	COMPOSIÇÃO	COMP.098	QPS (LOCAL - SOBRADO - JUNTO DO QDG)	und	1,00	2.019,22	2.019,22	0,04%
09.01.04	COMPOSIÇÃO	COMP.216	RESTAURAÇÃO DO FORRO EM PRANCHÃO DE MADEIRA APARENTE NAS SALAS DO CDP E HALL	m²	13,74	146,74	2.016,21	0,04%
11.01.01	SINAPI-PE	73948/10	LIMPEZA DO PISO EM MÁMORE	m²	112,78	17,39	1.961,24	0,04%
01.04.05	COMPOSIÇÃO	COMP.157	PROTEÇÃO MECÂMICA ESCADA DE MADEIRA, INCLUSIVE GUARDA CORPO E PORTAL DE ENTRADA.	m²	55,66	34,71	1.932,11	0,04%
01.03.05.04	COMPOSIÇÃO	COMP.008	DEMOLIR JARDINS	m²	107,40	17,57	1.886,48	0,04%
12.03.02	COMPOSIÇÃO	COMP.046	ESPELHO CRISTAL 4MM COLADO EM COMPENSADO NAVAL	m²	7,56	249,53	1.886,43	0,04%
16.03.02	COMPOSIÇÃO	COMP.195	PONTO DE ESGOTO PARA PIA OU LAVANDARIA,IN-CLUSIVE TUBULACOES E CONEXOES EM PVC RIGIDO SOLDAVEIS , ATE A COLUNA OU O SUB-COLETOR.	und	28,00	65,83	1.843,10	0,04%
03.01.03	COMPOSIÇÃO	COMP.209	FUNDO ANTICORROSIVO A BASE DE OXIDO DE FERRO (ZARCAO), DUAS DEMAOS	m²	98,44	18,64	1.835,31	0,04%
16.03.04	COMPOSIÇÃO	COMP.197	PONTO DE ESGOTO PARA RALO SIFONADO, INCLUSIVE RALO, TUBULACOES E CONEXOES EM PVC RIGIDO SOLDAVEIS , ATE A COLUNA OU O SUB-	und	25,00	72,74	1.818,45	0,04%
13.02.06	COMPOSIÇÃO	COMP.100	QTL-T1 (LOCAL - TÉRREO - HALL ELEVADOR)	und	1,00	1.807,11	1.807,11	0,04%
16.01.20	COMPOSIÇÃO	COMP.131	REGISTRO DE GAVETA 3/4" DECA LINHA TARGA 1509.C40.034.CR OU SIMILAR	und	17,00	105,40	1.791,80	0,04%
17.01.36	PROPOSTA	COT.570	UE-03 -UNIDADE EVAPORADORA SPLIT INVERTER, MODELO / "HI WALL" CAPACIDADE 18.000 BTUS/H	und	1,00	1.739,69	1.739,69	0,04%
04.01.06	COMPOSIÇÃO	COMP.211	PAINEL EM MADEIRA, CONFORME EXISTENTE PARA FECHAMENTO DO VÃO DA ESQUADRIA P12A REMOVIDA.	m²	8,07	212,73	1.716,74	0,04%
12.02.06	PROPOSTA	COT.504	ARMÁRIO EM AÇO, MODELO GR 3/12, FERRARIS, OU SIMILAR, NA COR BRANCO	und	2,00	853,52	1.707,04	0,04%
16.02.05	SINAPI-PE	73663	REGISTRO DE GAVETA COM CANOPLA Ø 25MM (1) - FORNECIMENTO E INSTALAÇÃO	und	17,00	99,77	1.696,09	0,04%
12.04.02	COMPOSIÇÃO	COMP.053	BANCADA EM GRANITO AMARELO ORNAMENTAL COM TESTEIRA E RESPALDO	m²	1,68	1.007,45	1.692,52	0,04%
13.03.01	SINAPI-PE	72289	CAIXA DE PASSAGEM 0,60X0,60X0,70M	und	6,00	279,81	1.678,86	0,04%
13.02.02	COMPOSIÇÃO	COMP.096	QAX (LOCAL - TÉRREO - PÁTIO COBERTO)	und	1,00	1.670,72	1.670,72	0,04%
01.02.10	COMPOSIÇÃO	COMP.215	ANÁLISES LABORATORIAIS	und	1,00	1.609,40	1.609,40	0,04%
10.01.07	COMPOSIÇÃO	COMP.169	RECUPERAÇÃO DE REBOCO EXTERNO COM ARGAMASSA DE CAL E AREIA DE FINGIR NO TRAÇO 1:3, CONSIDERANDO ESPESSUA DE 3,0mm	m²	96,50	16,68	1.609,21	0,04%
14.01.13	SINAPI-PE	73860/8	CABO DE 2,5MM	m	533,33	3,01	1.605,32	0,04%
02.02.01	SINAPI-PE	83519	ALVENARIA EMBASAMENTO TIJOLO CERAMICO FURADO 10X20X20 CM	m³	4,54	352,54	1.600,15	0,04%
15.03.06	COMPOSIÇÃO	COMP.154	TOMADA P/ LÓGICA, RJ-45	und	16,00	99,08	1.585,34	0,03%
14.01.12	SINAPI-PE	73613	ELETRODUTO PARA A REDE DE DETECÇÃO E ALARME, ACIMA DO FORRO OU EMBUTIDO NA PAREDE EM FERRO GALVANIZADO NAS DESCIDAS VERTICAIS E EM PVC QUANDO FOR NO TETO. 3/4"	m	152,38	10,39	1.583,23	0,03%
07.01.02	COMPOSIÇÃO	COMP.012	PV02 - PORTA DE VIDRO TEMPERADO 10mm INCOLOR - 0,90X2.00m	und	1,00	1.582,46	1.582,46	0,03%
10.01.06	COMPOSIÇÃO	COMP.168	RECUPERAÇÃO DE EMBOÇO EXTERNO COM ARGAMASSA DE CAL E AREIA FINA NO TRAÇO 1:3, CONSIDERANDO ESPESSUA DE 1,5 A 2,0cm	m²	96,50	16,35	1.577,56	0,03%
12.04.01	COMPOSIÇÃO	COMP.052	MONTANTE DE GRANITO AMARELO ORNAMENTAL - DUPLO 4 CM	m²	1,96	797,25	1.562,61	0,03%
16.03.01	COMPOSIÇÃO	COMP.194	PONTO DE ESGOTO PARA BACIA SANITARIA, INCLUSIVE TUBULACOES E CONEXOES EM PVC RIGI DO SOLDAVEIS, ATE A COLUNA OU O SUB-COLETOR.	und	16,00	97,59	1.561,41	0,03%
07.02.07	COMPOSIÇÃO	COMP.017	PM04' (0,60X1,60M) - FOLHA DA PORTA EM COMPENSADO REVESTIDO EM FÓRMICA TEXTURIZADA BRANCA	und	4,00	387,80	1.551,20	0,03%
07.02.09	COMPOSIÇÃO	COMP.019	PM06' (1,25X3,00M) - FOLHA DA PORTA EM COMPENSADO REVESTIDO EM FÓRMICA TEXTURIZADA BRANCA COM BANDEIRA EM VENEZIANA DE MADEIRA E VIDRO MARTELADO 4MM	und	1,00	1.546,20	1.546,20	0,03%
14.01.06	SINAPI-PE	73775/1	EXTINTOR DE PÓ (PÓ QUÍMICO), FABRICAÇÃO BUCKA, PROTEGE OU EQUIVALETE INSTALADO NA PAREDE	und	10,00	150,91	1.509,10	0,03%
12.06.40	PROPOSTA	COT.616	CALCÁRIO DOLOMPITICO	Kg	120,00	12,52	1.502,18	0,03%
01.03.03.02	SINAPI-PE	85332	RETIRADA DE APARELHOS DE ILUMINACAO C/ REAPROVEITAMENTO DE LAMPADAS	und	415,10	3,56	1.477,76	0,03%
13.03.17	COMPOSIÇÃO	COMP.206	DUTO CORRUGADO EM PEAD DE 1"	m	120,10	12,15	1.459,09	0,03%
11.02.03	COMPOSIÇÃO	COMP.039	RODAPÉ EM GRANITO CINZA CORUMBÁ POLIDO COM ALTURA DE 10 CM E ESPESSURA DE 2CM	m	37,00	38,53	1.425,57	0,03%
01.03.05.02	COMPOSIÇÃO	COMP.006	DEMOLIR COQUEIRO	und	1,00	1.418,82	1.418,82	0,03%
01.03.05.03	COMPOSIÇÃO	COMP.007	DEMOLIR PALMEIRA	und	1,00	1.418,82	1.418,82	0,03%
13.02.08	COMPOSIÇÃO	COMP.102	QLT-1P (LOCAL - PAV SUPERIOR - HALL WC)	und	1,00	1.411,08	1.411,08	0,03%
11.02.04	COMPOSIÇÃO	COMP.040	RODAPÉ EM MADEIRA JATOBÁ ENCERADA COM 2CM DE ESPESSURA E 10CM DE ALTURA	m	31,69	44,30	1.403,87	0,03%
16.01.14	COMPOSIÇÃO	COMP.125	SIFÃO PARA LAVATÓRIO DA DECA OU SIMILAR	und	22,00	63,02	1.386,37	0,03%
12.06.05	PROPOSTA	COT.28	CLORÓFITO - CHLOROPHYTUM COMOSUM	und	980,00	1,40	1.373,57	0,03%
01.02.05	SINAPI-PE	73960/1	INSTAL/LIGACAO PROVISORIA ELETRICA BAIXA TENSAO P/CANT OBRA OBRA,M3-CHAVE 100A CARGA 3KWH,20CV EXCL FORN MEDIDOR	und	1,00	1.372,48	1.372,48	0,03%
07.03.02	COMPOSIÇÃO	COMP.028	JF02 - VENEZIANA METÁLICA COM PINTURA EM ESMALTE SINTÉTICO CORALITE SOBRE ZARCÃO, NA COR GRAFITE ESCURO - 0,75 x 2,70m	und	1,00	1.365,46	1.365,46	0,03%
09.01.08	COMPOSIÇÃO	COMP.165	APLICAÇÃO E LIXAMENTO DE MASSA ACRÍLICA EM TETO, DUAS DEMÃOS.	m²	77,44	17,51	1.355,97	0,03%
09.01.10	SINAPI-PE	88485	FUNDO SELADOR ACRILICO, UMA DEMAO	m²	362,67	3,73	1.352,75	0,03%
12.04.05	COMPOSIÇÃO	COMP.056	LISTEL EM MÁRMORE BRANCO CACHOEIRA COM 10X55 E ESPESSURA DE 2CM	m	31,84	42,03	1.338,08	0,03%
13.01.02.06	COMPOSIÇÃO	COMP.093	PONTO DE TOMADA DE USO GERAL 2P+T COM INTERRUPTOR, 10A/250V, EM MONTAGEM MÉDIA EM RELAÇÃO AO PISO	und	7,00	188,73	1.321,11	0,03%
13.02.09	COMPOSIÇÃO	COMP.103	QAC-T (LOCAL - TÉREO - HALL ELEVADOR)	und	1,00	1.303,56	1.303,56	0,03%
10.01.01	SINAPI-PE	87870	CHAPISCO APLICADO COM COLHER DE PEDREIRO. ARGAMASSA TRAÇO 1:3	m²	484,63	2,67	1.293,96	0,03%
13.03.27	SINAPI-PE	72928	CORDOALHA DE COBRE NU, INCLUSIVE ISOLADORES - 25,00 MM2 - FORNECIMENTO E INSTALACAO	m	40,00	32,16	1.286,40	0,03%
10.03.01	SINAPI-PE	88485	FUNDO SELADOR ACRILICO, UMA DEMAO	m²	341,38	3,73	1.273,36	0,03%
10.02.04	COMPOSIÇÃO	COMP.108	REVESTIMENTO EM LAMINADO DECORATIVO DE ALTA PRESSÃO NA COR CINZA ARGILA, DA PERTECH, OU SIMILAR	m²	18,50	68,58	1.268,77	0,03%
13.02.05	COMPOSIÇÃO	COMP.099	QEM (LOCAL - SOBRADO - JUNTO DO QPS)	und	1,00	1.251,96	1.251,96	0,03%
16.01.21	COMPOSIÇÃO	COMP.132	BARRAS DE APOIO LINHA CONFORTO 80CM DECA OU SIMILAR	und	8,00	155,13	1.241,05	0,03%
01.03.02.03	SINAPI-PE	73899/2	DEMOLICAO DE ALVENARIA DE TIJOLOS FURADOS S/REAPROVEITAMENTO	m²	18,76	65,68	1.232,16	0,03%
16.03.06	SINAPI-PE	89712	TUBO PVC ESGOTO PREDIAL DN 50MM - FORNECIMENTO E INSTALACAO	m	72,65	16,86	1.224,88	0,03%
14.01.16	SINAPI-PE	83645	CONJUNTO MOTOR BOMBA DE PRESSURIZAÇÃO POT. = 2 CV, VAZÃO = 14,40m³/h Hman. = 17,43mca	und	1,00	1.221,80	1.221,80	0,03%
12.02.05	PROPOSTA	COT.503	ARMÁRIO EM AÇO, MODELO GR 2/8, FERRARIS, OU SIMILAR, NA COR BRANCO	und	2,00	610,19	1.220,38	0,03%
13.02.12	COMPOSIÇÃO	COMP.106	QDS (LOCAL - SOBRADO - JARDIM INTERNO)	und	1,00	1.215,54	1.215,54	0,03%
16.01.10	COMPOSIÇÃO	COMP.121	MICTÓRIO COM SIFÃO INTEGRADO DA DECA OU SIMILAR	und	3,00	402,79	1.208,37	0,03%
02.01.05	SINAPI-PE	72913	SOLO CIMENTO, CONFORME SOLICITAÇÃO DE PROJETO	m³	28,53	42,27	1.205,86	0,03%
13.01.02.05	COMPOSIÇÃO	COMP.092	PONTO DE INTERRUPTOR DE 2 SECÇÕES, 10A/250V, INSTALADO A 1,30m DO PISO ACABADO.	und	7,00	171,87	1.203,09	0,03%
17.01.37	PROPOSTA	COT.571	UE-04 - UNIDADE EVAPORADORA SPLIT INVERTER, MODELO / "HI WALL" CAPACIDADE 12.000 BTUS/H	und	1,00	1.182,78	1.182,78	0,03%
15.02.01	COMPOSIÇÃO	COMP.152	PONTO SECO PARA CÂMERA DO SISTEMA DE CFTV	und	17,00	68,75	1.168,75	0,03%
07.02.12	COMPOSIÇÃO	COMP.022	PM02 (0,90X2,60M)- FOLHA DA PORTA EM COMPENSADO REVESTIDO EM FÓRMICA TEXTURIZADA BRANCA COM BANDEIRA EM VENEZIANA DE MADEIRA	und	1,00	1.114,61	1.114,61	0,02%
12.06.13	PROPOSTA	COT.36	ORQUIDEA TERRESTRE - SPATHOGLOTTIS PLICATA - H=0,25	und	115,00	9,39	1.079,39	0,02%
12.01.07	COMPOSIÇÃO	COMP.184	RECONSTITUIÇÃO DAS LACUNAS COM ENXERTOS DE ARGAMASSA DE SILIC + CAL VIRGEM + MARISCO TRITURADO	m²	18,00	59,60	1.072,73	0,02%
02.05.01	SINAPI-PE	74138/1	CONCRETO USINADO BOMBEADO FCK=15MPA, INCLUSIVE LANCAMENTO E ADENSAMENTO	m³	3,46	308,36	1.068,18	0,02%
16.03.12	SINAPI-PE	74104/1	CAIXA DE INSPEÇÃO EM ALVENARIA DE TIJOLO MACIÇO 60X60X60CM, REVESTIDA INTERNAMENTO COM BARRA LISA (CIMENTO E AREIA, TRAÇO 1:4) E=2,0CM, COM TAMPA PRÉ-MOLDADA DE CONCRETO E FUNDO DE CONCRETO 15MPA TIPO C - ESCAVAÇÃO E CONFECÇÃO	und	9,00	115,10	1.035,90	0,02%
16.01.28	COMPOSIÇÃO	COMP.139	SABONETEIRA PARA SABONETE REFIL JOFEL LINHA FUTURA INOX OU SIMILAR	und	15,00	68,98	1.034,69	0,02%
12.06.39	PROPOSTA	COT.615	COMPOSTO PARA GRAMA	m³	5,70	181,44	1.034,21	0,02%
12.06.07	PROPOSTA	COT.30	BARBA DE SERPENTE - OPHIOPOGON JABURAN	und	245,00	4,20	1.030,17	0,02%
13.02.01	COMPOSIÇÃO	COMP.095	QLC (LOCAL - TÉRREO - COZINHA)	und	1,00	1.029,99	1.029,99	0,02%
09.01.13	COMPOSIÇÃO	COMP.212	RODA TETO PARA O FORRO ACARTONADO PERFURADO	m	24,69	40,80	1.007,35	0,02%
12.06.16	PROPOSTA	COT.39	FALSA ÍRIS - TRIMEZIA FOSTERIANA - H=0,25	und	230,00	4,20	967,10	0,02%
12.01.06	COMPOSIÇÃO	COMP.183	PREPARAÇÃO DE SUBSTRATO PARA APLICAÇÃO DE ENXERTOS	m²	20,00	48,30	966,00	0,02%
16.03.07	SINAPI-PE	89713	TUBO PVC ESGOTO PREDIAL DN 75MM - FORNECIMENTO E INSTALACAO	m	38,15	25,16	959,85	0,02%
13.01.02.07	COMPOSIÇÃO	COMP.094	PONTO DE FORÇA	und	4,00	239,78	959,12	0,02%
16.02.10	SINAPI-PE	74180/1	REGISTRO GAVETA 2.1/2" BRUTO LATAO - FORNECIMENTO E INSTALACAO	und	4,00	238,66	954,64	0,02%
12.06.20	PROPOSTA	COT.594	IXORA JAVANICA ROSA - IXORA MACROTHYRSA - H=0,7	und	85,00	11,21	953,09	0,02%
16.01.27	COMPOSIÇÃO	COMP.138	PORTA PAPEL HIGIÊNICO EM ROLO DA JOFEL LINHA FUTURA INOX OU SIMILAR	und	15,00	61,98	929,69	0,02%
16.01.26	COMPOSIÇÃO	COMP.137	PAPELEIRA INTERFOLHAS DA JOFEL, LINHA FUTURA INOX OU SIMILAR	und	15,00	61,94	929,09	0,02%
17.01.27	COMPOSIÇÃO	COMP.111	PONTO DE DRENO JUNTO AS EVAPORADORAS DA ADMINISTRAÇÃO E EXPOSIÇÕES, COM DIAMETRO 40MM, ISOLADO COM BORRACHA ELASTOMÉRICA ESPESSURA 1/2 ". LIGAR NA REDE DE ESGOTOS	und	19,00	47,70	906,32	0,02%
07.02.06	COMPOSIÇÃO	COMP.016	PM03' (0,60X2,30M) - FOLHA DA PORTA EM COMPENSADO REVESTIDO EM FÓRMICA TEXTURIZADA BRANCA COM BANDEIRA EM COMPENSADO REVESTIDO EM FÓRMICA TEXTURIZADA BRANCA	und	1,00	903,82	903,82	0,02%
16.01.01	COMPOSIÇÃO	COMP.112	CUBA DE EMBUTIR OVAL DECA OU SIMILAR	und	9,00	95,52	859,66	0,02%
15.01.06	COMPOSIÇÃO	COMP.147	ELETROCALHA 50X50MM	m	70,51	12,13	855,50	0,02%
12.06.22	PROPOSTA	COT.596	COLÔNIA - ALPINIA ZERUMBET - H=0,8	und	40,00	21,02	840,96	0,02%
01.01.01	PROPOSTA	COT.500	APROVAÇÕES, LICENÇAS E ALVARÁS	und	1,00	834,37	834,37	0,02%
14.01.15	SINAPI-PE	74179/1	REGISTRO DE 3"	und	2,00	415,41	830,82	0,02%
05.01.01	SINAPI-PE	74106/1	IMPERMEABILIZACAO DE ESTRUTURAS ENTERRADAS, COM TINTA ASFALTICA, DUAS DEMAOS.	m²	103,78	7,90	819,85	0,02%
12.01.13	COMPOSIÇÃO	COMP.190	APLICAÇÃO DE RESINA PARALOYD B-72 A 15% DILUIDO EM XILOL	m²	29,00	28,25	819,34	0,02%
10.03.07	SINAPI-PE	6081	PINTURA VERNIZ POLIURETANO BRILHANTE EM MADEIRA, TRES DEMAOS	m²	54,08	14,62	790,63	0,02%
13.03.04	COMPOSIÇÃO	COMP.200	CAIXA 30x30x12 cm EM FG COM TAMPA, ESPAÇADAS DE APROX. 10 m, PARA ALOJAR 2 FONTES DE FITAS DE LEDs	und	10,00	79,00	789,96	0,02%
07.02.10	COMPOSIÇÃO	COMP.020	PM25 (0,70 X 2,1M) - FOLHA DA PORTA EM COMPENSADO REVESTIDO EM FÓRMICA TEXTURIZADA BRANCA	und	1,00	775,40	775,40	0,02%
13.02.03	COMPOSIÇÃO	COMP.097	QPC (LOCAL - TÉRREO - OFICINA)	und	1,00	775,06	775,06	0,02%
13.02.11	COMPOSIÇÃO	COMP.105	QFH (LOCAL - TÉRREO - HALL ELEVADOR)	und	1,00	757,38	757,38	0,02%
13.01.01.12	COMPOSIÇÃO	COMP.072	S-04 - ARANDELA APLICADA ECLIPSE, Ø 0.34M, EM ALUMÍNIO, NA COR BRANCA, DA LUMINI. LÂMPADA: 4 X HALOPIN COM BULBO FOSCO	und	1,00	754,31	754,31	0,02%
13.01.01.20	COMPOSIÇÃO	COMP.080	L-03 - ARANDELA APLICADA ECLIPSE, Ø 0.34M, EM ALUMÍNIO, NA COR BRANCA, DA LUMINI. LÂMPADA: HALOPIN COM BULBO FOSCO 25W	und	1,00	754,25	754,25	0,02%
13.02.10	COMPOSIÇÃO	COMP.104	QAC-1P (LOCAL - PAV SUPERIOR - HALL WC)	und	1,00	746,15	746,15	0,02%
01.03.02.02	SINAPI-PE	85378	RETIRADA DE PAINEL DE MADEIRA	m²	27,00	27,13	732,51	0,02%
17.01.32	PROPOSTA	COT.566	TOMADA DE AR EXTERIOR COM TELA, FILTROS G4 + F5 E REGISTRO 700MM X 600MM, VAZÃO 2.316M³/H	und	1,00	731,15	731,15	0,02%
12.06.21	PROPOSTA	COT.595	CANA DE MACACO - COSTUS SPIRALIS - H=1	und	25,00	28,88	722,00	0,02%
12.06.35	PROPOSTA	COT.609	PALMEIRA IMPERIAL - ROYSTONEA OLERACEA	und	5,00	144,40	722,00	0,02%
14.01.14	SINAPI-PE	74180/1	REGISTRO DE 2 1/2"	und	3,00	238,66	715,98	0,02%
12.06.11	PROPOSTA	COT.34	DIONELA VARIEGATA - DIANELLA TASMANICA - H=0,3	und	145,00	4,91	711,31	0,02%
06.01.06	SINAPI-PE	73806/1	LIMPEZA DE SUPERFICIES COM JATO DE ALTA PRESSAO DE AR E AGUA (TELHAS)	m²	585,73	1,21	708,73	0,02%
13.03.06	SINAPI-PE	55865	ELETRODUTO DE PVC RIGIDO ROSCAVEL DN 40MM (1 1/2") INCL CONEXOES, FORNECIMENTO E INSTALACAO	m	36,57	18,97	693,73	0,02%
17.01.31	PROPOSTA	COT.565	REGISTRO DE LÂMINAS OPOSTAS TIPO PESADO, FABRICAÇÃO TROX OU SIMILAR, 600MM X 700MM	und	1,00	680,14	680,14	0,01%
01.03.02.05	SINAPI-PE	84152	DEMOLIÇÃO DE LAJE EM CONCRETO (CISTERNA)	m³	3,03	223,34	676,89	0,01%
01.03.02.07	SINAPI-PE	73616	DEMOLIR MESA E BANCO DE CONCRETO	m³	3,89	170,78	664,76	0,01%
12.06.15	PROPOSTA	COT.38	SAMAMBAIA - NEPHROLEPIS EXALTATA - H=0,4	und	15,00	43,32	649,80	0,01%
04.01.02	PROPOSTA	COT.82	PAREDE DRYWALL COM HIDROFUGANTE PARA ÁREA MOLHADA (VERDE) E=10 CM	m²	7,31	87,50	639,28	0,01%
16.01.08	COMPOSIÇÃO	COMP.119	BACIA CONVENCIONAL SUSPENSA DUOMO PLUS	und	1,00	635,77	635,77	0,01%
17.01.29	PROPOSTA	COT.563	REGISTRO DE LÂMINAS OPOSTAS TIPO PESADO, FABRICAÇÃO TROX OU SIMILAR, 1050MM X 400MM	und	1,00	631,62	631,62	0,01%
12.06.14	PROPOSTA	COT.37	BABOSA - ALOE VERA - H=0,25	und	90,00	7,01	630,72	0,01%
13.03.03	COMPOSIÇÃO	COMP.199	CAIXA 20x20x8 cm EM FG PARA ALOJAR TOMADA, REATOR E IGNITOR	und	15,00	41,91	628,59	0,01%
16.01.23	COMPOSIÇÃO	COMP.134	BARRAS ARTICULADO PARA BANHO COM 0,70 X 0,45 M EM AÇO INOX	und	2,00	311,17	622,34	0,01%
16.01.24	COMPOSIÇÃO	COMP.135	CHUVEIRO COM TUBO DE PAREDE AQUAMAX DECA OU SIMILAR	und	4,00	155,07	620,28	0,01%
16.02.02	SINAPI-PE	89402	TUBO PVC SOLDAVEL AGUA FRIA DN 25MM - FORNECIMENTO E INSTALACAO	m	106,79	5,74	612,97	0,01%
12.06.26	PROPOSTA	COT.600	COQUEIRINHO ROSA - DRACENA MAGINATA - H=1,00 / 0,50	und	21,00	28,88	606,48	0,01%
16.02.04	SINAPI-PE	89448	TUBO PVC SOLDAVEL AGUA FRIA DN 40MM - FORNECIMENTO E INSTALACAO	m	64,20	9,35	600,27	0,01%
13.03.10	SINAPI-PE	55867	ELETRODUTO DE PVC RIGIDO ROSCAVEL DN 75MM (3"), INCL CONEXOES, FORNECIMENTO E INSTALACAO	m	15,00	39,27	589,05	0,01%
11.02.01	COMPOSIÇÃO	COMP.038	RODAPÉ EM GRANILITE NA COR CINZA CLARO	m	60,87	9,47	576,13	0,01%
15.01.02	SINAPI-PE	83407	ELETRODUTO DE PVC RIGIDO ROSCAVEL DN 32MM (1 1/4") INCL CONEXOES, FORNECIMENTO E INSTALACAO	m	32,88	17,51	575,73	0,01%
16.01.29	COMPOSIÇÃO	COMP.140	BANCO ARTICULADO PARA BANHO EM AÇO INOX 70X45 CM	und	1,00	572,78	572,78	0,01%
17.01.34	PROPOSTA	COT.568	BASE EM ESTRUTURA METÁLICA PARA FIXAÇÃO DAS UNIDADES EVAPORADORAS UE - 17, UE - 20 E UE - 21	und	1,00	572,15	572,15	0,01%
01.03.02.04	SINAPI-PE	84152	DEMOLIÇÃO DE LAJE EM CONCRETO	m³	2,56	223,34	571,75	0,01%
11.03.01	COMPOSIÇÃO	COMP.043	SOLEIRAS EM GRANITO AMARELO ORNAMENTAL APICOADO	m	13,07	43,37	566,83	0,01%
13.02.07	COMPOSIÇÃO	COMP.101	QLT-T2 (LOCAL - TÉRREO - ÁREA TÉCNICA)	und	1,00	565,47	565,47	0,01%
15.01.04	SINAPI-PE	83371	CAIXA DE PASSAGEM, 20X20CM EM CHAPA METALICA , DE EMBUTIR, FORNECIMENTO E INSTALACAO	und	4,00	141,07	564,28	0,01%
12.06.17	PROPOSTA	COT.40	CAMOMILA - MATRICARIA RECUTITA - H=0,3	und	50,00	11,21	560,64	0,01%
16.01.12	COMPOSIÇÃO	COMP.123	BICA DE PAREDE DA DECA LINHA ASPEN, 1168.C34 OU SIMILAR	und	3,00	182,94	548,83	0,01%
15.01.01	SINAPI-PE	74252/1	ELETRODUTO DE PVC RIGIDO ROSCAVEL DN 25MM (1") INCL CONEXOES, FORNECIMENTO E INSTALACAO	m	46,45	11,72	544,39	0,01%
07.03.01	COMPOSIÇÃO	COMP.027	JF01 - VENEZIANA METÁLICA COM PINTURA EM ESMALTE SINTÉTICO CORALITE SOBRE ZARCÃO, NA COR GRAFITE ESCURO - 0,35 x 2,30m	und	1,00	542,81	542,81	0,01%
06.01.10	COMPOSIÇÃO	COMP.174	RECOLOCACAO DE CUMEEIRAS CERAMICAS COM ARGAMASSA TRACO 1:2:8 (CIMENTO, CAL E AREIA), CONSIDERANDO APROVEITAMENTO DO MATERIAL (CONSIDERANDO 80% DE REAPROVEITAMENTO)	m	38,20	13,78	526,47	0,01%
16.03.13	SINAPI-PE	89707	CAIXA SIFONADA, PVC, DN 100 X 100 X 50 MM, JUNTA ELÁSTICA, FORNECIDA E INSTALADA EM RAMAL DE DESCARGA OU EM RAMAL DE ESGOTO SANITÁRIO.	und	25,00	20,44	511,00	0,01%
01.03.02.14	SINAPI-PE	85367	DEMOLIÇÃO DE PISO EXISTENTE EM CERÂMICA BRENNAND	m²	46,18	11,05	510,29	0,01%
06.01.13	COMPOSIÇÃO	COMP.159	RUFO EM CHAPA DE ALUMINIO 5MM , DESENVOLVIMENTO DE 25CM	m	20,54	24,73	507,97	0,01%
16.01.03	COMPOSIÇÃO	COMP.114	CUBA SUSPENSA DE CANTO DECA OU SIMILAR	und	3,00	167,73	503,18	0,01%
16.01.25	COMPOSIÇÃO	COMP.136	BALCÃO DE INOX, 2.00X0.60M, (CHUMBADO),RIBON 2C 34 ALTO BRILHO TRAMONTINA OU SIMILAR	und	1,00	498,75	498,75	0,01%
16.02.03	SINAPI-PE	89447	TUBO PVC SOLDAVEL AGUA FRIA DN 32MM - FORNECIMENTO E INSTALACAO	m	76,73	6,50	498,75	0,01%
15.01.07	COMPOSIÇÃO	COMP.148	ELETROCALHA 100X50MM	m	23,70	20,08	475,78	0,01%
13.03.28	SINAPI-PE	68069	HASTE COPPERWELD 5/8 X 3,0M COM CONECTOR	und	10,00	47,09	470,90	0,01%
16.03.10	SINAPI-PE	73976/9	TUBO DE AÇO GALVANIZADO COM COSTURA 3" (80MM), INCLUSIVE CONEXOES - FORNECIMENTO E INSTALACAO (BUZINOTE LAJE PLATAFORMA)	m	4,00	117,48	469,92	0,01%
16.03.05	SINAPI-PE	89711	TUBO PVC ESGOTO PREDIAL DN 40MM - FORNECIMENTO E INSTALACAO	und	41,94	11,19	469,31	0,01%
13.03.16	COMPOSIÇÃO	COMP.205	DUTO CORRUGADO EM PEAD DE 1 1/4"	m	30,20	15,50	467,98	0,01%
16.01.15	COMPOSIÇÃO	COMP.126	SIFÃO PARA PIA DE COZINHA DA DECA, 1680.C OU SIMILAR	und	3,00	155,94	467,81	0,01%
16.01.19	COMPOSIÇÃO	COMP.130	TUBO DE LIGAÇÃO PARA BACIA DA DECA OU SIMILAR	und	13,00	35,94	467,19	0,01%
14.01.05	SINAPI-PE	73775/2	EXTINTOR DE AP (ÁGUA PRESSURIZADA), FABRICAÇÃO BUCKA, PROTEGE OU EQUIVALETE INSTALADO NA PAREDE	und	3,00	155,61	466,83	0,01%
01.03.03.01	SINAPI-PE	85333	RETIRADA DE DE LOUÇAS E METIAS SANITÁRIOS - APARELHOS SANITARIOS	und	35,00	12,99	454,65	0,01%
16.02.09	SINAPI-PE	74184/1	REGISTRO GAVETA 1" BRUTO LATAO - FORNECIMENTO E INSTALACAO	und	8,00	56,19	449,52	0,01%
12.06.41	PROPOSTA	COT.617	ADUBO MINERAL 20-10-20	Sc	6,00	74,59	447,55	0,01%
12.07.01	PROPOSTA	COT.630	PLACAS DE SINALIZAÇÃO EM ACM COM IMPRESSÃO DIRETO - BIBLBIOTECA/ARQUIVO - MEMORIAL - EXPOSIÇÃO - RESERVA TÉCNICA - ACESSO RESTRITO - LUDOTECA - SALA DE HIGIENIZAÇÃO - NÚCLE O TÉCNICO - COPA - AUDITORIO - CPD - BANHEIRO - NUCLEO ADM COM AAPLICAÇÃO NO LOCAL	und	16,00	27,30	436,80	0,01%
06.01.03	SINAPI-PE	85414	RETIRADA DE CALHA EXISTENTE	m	88,93	4,91	436,65	0,01%
17.01.28	PROPOSTA	COT.562	REGISTRO DE LÂMINAS OPOSTAS TIPO PESADO, FABRICAÇÃO TROX OU SIMILAR, 500MM X 400MM	und	1,00	434,55	434,55	0,01%
13.01.01.11	COMPOSIÇÃO	COMP.071	S-03 - PLAFONIER EM ALUMÍNIO PINTADO, NA COR BRANCA, COM DIFUSOR EM VIDRO FOSCO. LÂMPADA: 2X FLUORESCENTE COMPACTA DUPLA	und	4,00	106,54	426,16	0,01%
13.01.01.07	COMPOSIÇÃO	COMP.067	E-06 - ARANDELA EMBUTIDA D-3108 / EXTERNO, TIPO LUZ VIGIA EM CHAPA DE AÇO ZINCADO E PINTADO DE BRANCO COM DIFUSOR DE VIDRO FOSCO TEMPERADO, DA PROJETO. LÂMPADA: INCANDESCENTE	und	5,00	84,88	424,40	0,01%
17.01.30	PROPOSTA	COT.564	REGISTRO DE LÂMINAS OPOSTAS TIPO PESADO, FABRICAÇÃO TROX OU SIMILAR, 450MM X 400MM	und	1,00	416,62	416,62	0,01%
09.01.05	SINAPI-PE	9536	FORRO EM LAMBRI DE MADEIRA APARENTE	m²	4,20	98,04	411,77	0,01%
17.01.16	PROPOSTA	COT.549	GRELHA DE INSUFLAMENTO, DUPLA DEFLEXÃO 20"X10" COM REGISTRO, VAZÃO 1288M³/H	und	2,00	205,18	410,36	0,01%
17.01.25	PROPOSTA	COT.558	GRELHA DE INSUFLAMENTO, DUPLA DEFLEXÃO 20"X10" COM REGISTRO, VAZÃO 1103M³/H	und	2,00	205,18	410,36	0,01%
16.01.17	COMPOSIÇÃO	COMP.128	VÁLVULA DE ESCOAMENTO PARA LAVATÓRIO DA DECA OU SIMILAR	und	22,00	18,07	397,61	0,01%
12.04.07	COMPOSIÇÃO	COMP.058	CHAPIM EM MÁRMORE BRANCO	m	6,00	65,46	392,73	0,01%
12.06.18	PROPOSTA	COT.41	ESPADA DE SÃO JORGE - SANSEVIERIA TRIFASCIATA - H=0,3	und	90,00	4,33	389,88	0,01%
12.01.08	COMPOSIÇÃO	COMP.185	RECONSTITUIÇÃO DAS LACUNAS COM ENXERTOS DE PEDRA LIOZ OU PEDRA SIMILAR (CALCÁRIO METAMÓRFICO)	m²	2,00	186,30	372,60	0,01%
12.01.05	COMPOSIÇÃO	COMP.182	REMOÇÃO DE INTERVENÇÃO ANTERIORES - ARGAMASSA DE CIMENTO	m²	8,00	46,40	371,19	0,01%
12.02.02	COMPOSIÇÃO	COMP.049	PRATELEIRA EM VIDRO 10MM	m²	1,38	268,97	371,18	0,01%
13.03.07	SINAPI-PE	74252/1	ELETRODUTO DE PVC RIGIDO ROSCAVEL DN 25MM (1") INCL CONEXOES, FORNECIMENTO E INSTALACAO	m	30,84	11,72	361,48	0,01%
01.02.01	SINAPI-PE	73948/16	LIMPEZA MANUAL DO TERRENO (C/ RASPAGEM SUPERFICIAL)	m²	123,39	2,92	360,30	0,01%
13.03.29	SINAPI-PE	83443	CAIXA DE PASSAGEM 20X20X25 FUNDO BRITA COM TAMPA	und	10,00	35,74	357,40	0,01%
15.03.01	SINAPI-PE	83369	QUADRO DE DISTRIBUICAO PARA TELEFONE N.4, 60X60X12CM EM CHAPA METALICA , DE EMBUTIR, SEM ACESSORIOS, PADRAO TELEBRAS, FORNECIMENTO E INSTALACAO	und	1,00	348,48	348,48	0,01%
17.01.13	PROPOSTA	COT.546	GRELHA DE INSUFLAMENTO, DUPLA DEFLEXÃO 16"X10" COM REGISTRO, VAZÃO 1050M³/H	und	2,00	172,70	345,40	0,01%
17.01.15	PROPOSTA	COT.548	GRELHA DE INSUFLAMENTO, DUPLA DEFLEXÃO 16"X10" COM REGISTRO, VAZÃO 1233M³/H	und	2,00	172,70	345,40	0,01%
17.01.24	PROPOSTA	COT.557	GRELHA DE INSUFLAMENTO, DUPLA DEFLEXÃO 16"X10" COM REGISTRO, VAZÃO 1049M³/H	und	2,00	172,70	345,40	0,01%
12.06.42	PROPOSTA	COT.618	ADUBO MINERAL 04-14-08	Sc	6,00	55,44	332,64	0,01%
16.03.09	SINAPI-PE	73976/10	TUBO DE AÇO GALVANIZADO COM COSTURA 4" (100MM), INCLUSIVE CONEXOES - FORNECIMENTO E INSTALACAO (BUZINOTE LAJE PLATAFORMA)	m	2,00	162,99	325,98	0,01%
16.01.18	COMPOSIÇÃO	COMP.129	VÁLVULA PARA MICTÓRIO HORIZONTAL DE FECHAMENTO AUTOMÁTICO DECAMATIC ECO OU SIMILAR	und	3,00	107,23	321,70	0,01%
15.01.03	SINAPI-PE	83366	CAIXA DE PASSAGEM, 10X10CM EM CHAPA METALICA , DE EMBUTIR, FORNECIMENTO E INSTALACAO	und	6,00	52,48	314,88	0,01%
12.06.02	PROPOSTA	COT.25	GRAMA AMEDOIM - ARACHIS REPENS	und	180,00	1,73	311,90	0,01%
16.01.05	COMPOSIÇÃO	COMP.116	CUBA EM AÇO INOX COM 0,47X0,305 LINHA PRIME DA TRAMONTINHA OU SIMILAR	und	1,00	302,06	302,06	0,01%
16.01.13	COMPOSIÇÃO	COMP.124	BICA DE MESA DA DECA, LINHA ASPEN, OU SIMILAR	und	1,00	301,82	301,82	0,01%
16.02.08	SINAPI-PE	89354	MISTURADOR MONOCOMANDO PARA CHUVEIRO, BASE BRUTA E ACABAMENTO CROMOADO, FORNECIDO E INSTALADO	UN	4,00	74,76	299,04	0,01%
16.01.22	COMPOSIÇÃO	COMP.133	BARRAS DE APOIO LINHA CONFORTO 70CM DECA OU SIMILAR	und	2,00	141,52	283,04	0,01%
14.01.01	COMPOSIÇÃO	COMP.142	ACIONADOR MANUAL DE ALARME, ENDEREÇÁVEL TIPO "QUEBRE O VIDRO", INSTALADO A h=1,50m DO PISO	und	2,00	134,68	269,36	0,01%
17.01.33	PROPOSTA	COT.567	TOMADA DE AR EXTERIOR COM TELA, FILTROS G4 + F5 E REGISTRO 300MM X 250MM, VAZÃO 464M³/H	und	1,00	263,50	263,50	0,01%
16.01.16	COMPOSIÇÃO	COMP.127	VÁLVULA DE ESCOAMENTO PARA PIA DE COZINHA, 1623-C OU SIMILAR	und	3,00	85,67	257,02	0,01%
17.01.11	PROPOSTA	COT.544	GRELHA DE INSUFLAMENTO, DUPLA DEFLEXÃO 18"X18" COM REGISTRO, VAZÃO 1338M³/H	und	1,00	250,01	250,01	0,01%
17.01.12	PROPOSTA	COT.545	GRELHA DE INSUFLAMENTO, DUPLA DEFLEXÃO 18"X18" COM REGISTRO, VAZÃO 2135M³/H	und	1,00	250,01	250,01	0,01%
17.01.20	PROPOSTA	COT.553	GRELHA DE INSUFLAMENTO, DUPLA DEFLEXÃO 18"X18" COM REGISTRO, VAZÃO 1186M³/H	und	1,00	250,01	250,01	0,01%
17.01.21	PROPOSTA	COT.554	GRELHA DE INSUFLAMENTO, DUPLA DEFLEXÃO 18"X18" COM REGISTRO, VAZÃO 1823M³/H	und	1,00	250,01	250,01	0,01%
01.03.01.01	SINAPI-PE	85373	DEMOLICAO DE BARROTE	m	66,07	3,77	249,08	0,01%
14.01.09	COMPOSIÇÃO	COMP.146	SIRENE ÁUDIO-VISUAL 100dB, INSTALADO A h=2,40m DO PISO	und	2,00	123,59	247,18	0,01%
17.01.17	PROPOSTA	COT.550	GRELHA DE INSUFLAMENTO, DUPLA DEFLEXÃO 20"X14" COM REGISTRO, VAZÃO 2096M³/H	und	1,00	241,24	241,24	0,01%
02.01.06	SINAPI-PE	72880	BOTA FORA	m³	87,66	2,64	231,43	0,01%
14.01.17	SINAPI-PE	73796/6	VÁLVULA DE PÉ COM CRIVO	und	1,00	225,54	225,54	0,00%
12.07.10	PROPOSTA	COT.639	PLACAS DE SINALIZAÇÃO EM ACM COM IMPRESSÃO DIRETO - MODELO DA PLACA PPAD-E NUMERO 5 PLACA DE PAREDE DIRECIONAL ESPECIAL BANHEIROS	und	5,00	44,55	222,75	0,00%
16.02.12	SINAPI-PE	73795/10	VÁLVULA DE RETENÇÃO HORIZONTAL Ø 32MM (1.1/4") - FORNECIMENTO E INSTALAÇÃO	und	2,00	111,35	222,70	0,00%
16.03.03	COMPOSIÇÃO	COMP.196	PONTO DE ESGOTO PARA MICTORIO, INCLUSIVE TUBULACOES E CONEXOES EM PVC RIGIDO SOLDAVEIS, ATE A COLUNA OU O SUB-COLETOR	und	3,00	72,33	216,98	0,00%
13.03.08	SINAPI-PE	55866	ELETRODUTO DE PVC RIGIDO ROSCAVEL DN 50MM (2"), INCL CONEXOES, FORNECIMENTO E INSTALACAO	m	10,21	21,05	214,96	0,00%
16.03.11	SINAPI-PE	74051/2	CAIXA DE GORDURA SIMPLES EM CONCRETO PRE-MOLDADO DN 40MM COM TAMPA - FORNECIMENTO E INSTALACAO	und	2,00	107,00	214,00	0,00%
06.01.11	COMPOSIÇÃO	COMP.175	CUMEEIRA COM TELHA CERAMICA EMBOCADA COM ARGAMASSA TRACO 1:2:8 (CIMENTO, CAL E AREIA) - (CONSIDERANDO 20% DE SUBSTITUIÇÃO)	m	9,55	22,22	212,18	0,00%
09.01.03	COMPOSIÇÃO	COMP.178	RECUPERAÇÃO DE FORRO EM MADEIRA, COMPREENDENDO RASPAGEM, CALAFETAGEM, ENCERAMENTO E PARQUETAGEM	m²	5,27	39,72	209,35	0,00%
17.01.04	PROPOSTA	COT.536	EXAUSTOR DE PAREDE VAZÃO 120M³/H, LIGAR NO INTERRUPTOR DE LUZ DA SALA A 1,5M DE ALTURA DO PISO	und	1,00	208,36	208,36	0,00%
11.03.02	COMPOSIÇÃO	COMP.044	SOLEIRA EM GRANITO CINZA CORUMBÁ APICOADO DE 1,05X0,20M COM 3CM DE ESPESSURA	m	1,86	111,93	208,19	0,00%
13.03.09	SINAPI-PE	83408	ELETRODUTO DE PVC RIGIDO ROSCAVEL DN 60MM (2 1/2") INCL CONEXOES, FORNECIMENTO E INSTALACAO	m	6,00	34,31	205,86	0,00%
17.01.26	PROPOSTA	COT.559	GRELHA DE INSUFLAMENTO, DUPLA DEFLEXÃO 20"X10" COM REGISTRO, VAZÃO 1736M³/H	und	1,00	205,18	205,18	0,00%
02.02.02	SINAPI-PE	73397	EMBOCO CIMENTO AREIA 1:4 ESP=1,5CM INCL CHAPISCO 1:3 E=9MM	m²	9,08	21,77	197,62	0,00%
11.03.04	COMPOSIÇÃO	COMP.045	SOLEIRA EM MARMORE BRANCO CACHOEIRA DE 1,05X0,15M COM 3CM DE ESPESSURA	m	4,10	47,79	195,93	0,00%
17.01.09	PROPOSTA	COT.542	GRELHA DE INSUFLAMENTO, DUPLA DEFLEXÃO 14"X14" COM REGISTRO, VAZÃO 1576M³/H	und	1,00	178,87	178,87	0,00%
17.01.18	PROPOSTA	COT.551	GRELHA DE INSUFLAMENTO, DUPLA DEFLEXÃO 14"X14" COM REGISTRO, VAZÃO 1237M³/H	und	1,00	178,87	178,87	0,00%
17.01.19	PROPOSTA	COT.552	GRELHA DE INSUFLAMENTO, DUPLA DEFLEXÃO 14"X14" COM REGISTRO, VAZÃO 678M³/H	und	1,00	178,87	178,87	0,00%
17.01.10	PROPOSTA	COT.543	GRELHA DE INSUFLAMENTO, DUPLA DEFLEXÃO 14"X14" COM REGISTRO, VAZÃO 847M³/H	und	1,00	176,52	176,52	0,00%
17.01.14	PROPOSTA	COT.547	GRELHA DE INSUFLAMENTO, DUPLA DEFLEXÃO 16"X10" COM REGISTRO, VAZÃO 1313M³/H	und	1,00	172,70	172,70	0,00%
17.01.22	PROPOSTA	COT.555	GRELHA DE INSUFLAMENTO, DUPLA DEFLEXÃO 16"X10" COM REGISTRO, VAZÃO 866M³/H	und	1,00	172,70	172,70	0,00%
17.01.23	PROPOSTA	COT.556	GRELHA DE INSUFLAMENTO, DUPLA DEFLEXÃO 16"X10" COM REGISTRO, VAZÃO 974M³/H	und	1,00	172,70	172,70	0,00%
01.01.02	PROPOSTA	COT.501	ART's	und	1,00	167,68	167,68	0,00%
13.03.26	SINAPI-PE	72927	CORDOALHA DE COBRE NU, INCLUSIVE ISOLADORES - 16,00 MM2 - FORNECIMENTO E INSTALACAO	m	6,00	27,56	165,36	0,00%
16.02.09	SINAPI-PE	89353	REGISTRO GAVETA 3/4" BRUTO LATAO - FORNECIMENTO E INSTALACAO	und	5,00	31,84	159,20	0,00%
15.01.09	COMPOSIÇÃO	COMP.150	CURVA HORIZONTAL 90 'U' PERFURADO	und	6,00	25,90	155,39	0,00%
17.01.05	PROPOSTA	COT.537	GRELHA COM DUPLA MOLDURA EM ALUMÍNIO ANODIZADO 300MM X 300MM À 0,30M DO PISO	und	1,00	151,74	151,74	0,00%
14.01.04	COMPOSIÇÃO	COMP.145	DETECTOR TERMOVELOCIMÉTRICO ENDEREÇÁVEL COM BASE E PLACA DE FIXAÇÃO SOB O FORRO OU LAJE	und	1,00	150,78	150,78	0,00%
16.02.13	SINAPI-PE	73796/3	VÁLVULA DE PÉ COM CRIVO Ø 40MM (1.1/2") - FORNECIMENTO E INSTALAÇÃO	und	2,00	73,45	146,90	0,00%
16.01.09	COMPOSIÇÃO	COMP.120	LAVATÓRIO COM COLUNA SUSPENSA VOGUE PLUS, DECA OU SIMILAR	und	1,00	138,47	138,47	0,00%
12.07.05	PROPOSTA	COT.634	PLACAS DE SINALIZAÇÃO EM ACM COM IMPRESSÃO DIRETO - MODELO DA PLACA PPAD I 22	und	1,00	125,55	125,55	0,00%
16.02.14	SINAPI-PE	74058/3	TORNEIRA DE BOIA REAL 1 COM BALAO PLASTICO - FORNECIMENTO E INSTALACAO	und	2,00	62,58	125,16	0,00%
09.01.06	SINAPI-PE	84095	RODATETO EM MADEIRA JATOBÁ ENCERADA COM 2cm DE ESPESSURA	m	8,00	14,78	118,24	0,00%
16.01.04	COMPOSIÇÃO	COMP.115	CUBA EM AÇO INOX COM 0,56X0,34 LINHA PRIME DA TRAMONTINHA OU SIMILAR	und	1,00	111,93	111,93	0,00%
15.01.08	COMPOSIÇÃO	COMP.149	REDUÇÃO CONCENTRICA 'U' PERFURADO 100X50X50MM	und	4,00	25,90	103,59	0,00%
12.07.02	PROPOSTA	COT.631	PLACAS DE SINALIZAÇÃO EM ACM COM IMPRESSÃO DIRETO - BANHEIRO MASCULINO - FEMININO - DEFICIENTE COM APLICAÇÃO NO LOCAL	und	3,00	33,75	101,25	0,00%
06.01.05	SINAPI-PE	85414	REMOCAO DE RUFO	M	20,54	4,91	100,85	0,00%
12.07.03	PROPOSTA	COT.632	PLACAS DE SINALIZAÇÃO EM ACM COM IMPRESSÃO DIRETO - MODELO DA PLACA PPAD I 33	und	1,00	97,65	97,65	0,00%
12.07.13	PROPOSTA	COT.642	PLACAS DE SINALIZAÇÃO EM ACM COM IMPRESSÃO DIRETO - PLACA PPPD	und	1,00	97,65	97,65	0,00%
15.01.10	COMPOSIÇÃO	COMP.151	TÊ HORIZONTAL 90 'U' PERFURADO	und	4,00	22,98	91,91	0,00%
12.07.06	PROPOSTA	COT.635	PLACAS DE SINALIZAÇÃO EM ACM COM IMPRESSÃO DIRETO - MODELO DA PLACA PPAD I 23	und	1,00	83,70	83,70	0,00%
12.07.04	PROPOSTA	COT.633	PLACAS DE SINALIZAÇÃO EM ACM COM IMPRESSÃO DIRETO - MODELO DA PLACA PPAD I 20	und	1,00	69,75	69,75	0,00%
12.07.08	PROPOSTA	COT.637	PLACAS DE SINALIZAÇÃO EM ACM COM IMPRESSÃO DIRETO - MODELO DA PLACA PPAD I 25	und	1,00	69,75	69,75	0,00%
12.06.27	PROPOSTA	COT.601	VASO 7 ERVAS	und	1,00	63,07	63,07	0,00%
15.01.05	SINAPI-PE	83439	CAIXA DE PASSAGEM 4X2 - CONDULETE	und	8,00	7,25	58,00	0,00%
12.07.09	PROPOSTA	COT.638	PLACAS DE SINALIZAÇÃO EM ACM COM IMPRESSÃO DIRETO - MODELO DA PLACA PPADEX - AUDITORIO	und	1,00	55,80	55,80	0,00%
06.01.04	SINAPI-PE	72232	RETIRADA DE CUMEEIRAS CERAMICAS	m	12,00	3,51	42,12	0,00%
12.07.07	PROPOSTA	COT.636	PLACAS DE SINALIZAÇÃO EM ACM COM IMPRESSÃO DIRETO - MODELO DA PLACA PPAD I 24	und	1,00	41,85	41,85	0,00%
12.06.29	PROPOSTA	COT.603	COMIGO - NINGUÉM - PODE - DIEFFENBACHIA AMOENA	und	2,00	17,33	34,66	0,00%
12.06.30	PROPOSTA	COT.604	PIMENTEIRA - CAPSICUM SP.	und	2,00	11,55	23,10	0,00%
12.06.34	PROPOSTA	COT.608	GUINÉ - PETIVERIA ALLIACEA	und	2,00	11,21	22,43	0,00%
02.01.03	SINAPI-PE	79489	REATERRO MANUAL SEM APILOAMENTO	m³	3,46	5,26	18,22	0,00%
12.06.31	PROPOSTA	COT.605	ALECRIM - ROSAMARINUS OFFCINALIS	und	2,00	8,66	17,33	0,00%
12.06.32	PROPOSTA	COT.606	MANJERICÃO - ONCIUM BASILICUM L.	und	2,00	8,66	17,33	0,00%
12.06.28	PROPOSTA	COT.602	ARRUDA - RUTA GRAVEOLENS	und	2,00	7,22	14,44	0,00%
12.06.33	PROPOSTA	COT.607	ESPADA DE SÃO JORGE - SANSEVIERIA TRIFASCIATA.	und	2,00	4,33	8,66	0,00%
						SUB-TOTAL:	4.545.851,01	100,00%
					BDI:	29,60%	1.345.611,69
						TOTAL GERAL:	5.891.462,70

## INS_S
PREÇOS DE INSUMOS - TABELA SINAPI
OBRA:	RESTAURAÇÃO ARQUITETÔNICA DO MUSEU DA ABOLIÇÃO, SOBRADO GRANDE DA MADALENA
Mês de Coleta:	set/15
Dados:	Encargos Sociais Desonerados(%) 89,75 Horista: Mensalista: 50,08
Código	Descriçao do Insumo	Unid	Valor (R$)
7556	!EM PROCESSO DE DESATIVACAO! CONJUNTO EMBUTIR 1 INTERRUPTOR SIMPLES 1 TOMADA 2P UNIVERSAL 10A/250V C/ PLACA, TP SILENTOQUE PIAL OU EQUIV	UND	23,75	38079	INTERRUPTORES SIMPLES (2 MODULOS) + TOMADA 2P+T 10A, 250V, CONJUNTO MONTADO PARA EMBUTIR 4" X 2" (PLACA + SUPORTE + MODULOS)
4378	!EM PROCESSO DE DESATIVACAO! PARAFUSO ROSCA SOBERBA ACO ZINC CABECA CHATA FENDA SIMPLES 7 X 65 MM	UN	0,29	11058	PARAFUSO ROSCA SOBERBA ZINCADO CABECA CHATA FENDA SIMPLES 5,5 X 65 MM (2.1/2 ")
4419	!EM PROCESSO DE DESATIVACAO! PECA DE MADEIRA NAO APARELHADA *10 X 10 X 3* CM, MACARANDUBA, ANGELIM OU EQUIVALENTE DA REGIAO	UN	0,69
12272	!EM PROCESSO DE DESATIVACAO! PROJETOR P/ FACHADA PROVA DE TEMPO P/ LAMPADA INCANDESCENTE OU VAPOR MERCURIO E27, TIPO Z-15 PETERCO OU EQUIV	UND	174,17	01893/ORSE	Projetor angular, alumínio, visor vidro temperado (tecnolux - ref. bw -45 ou similar)
7172	!EM PROCESSO DE DESATIVACAO! TELHA CERAMICA TIPO CANAL, DE 1A. QUALIDADE, COM 50 CM (COBERTURA DE *26* TELHAS POR M2) - MILHEIRO	UN	0,67	02640/ORSE	Telha cerâmica tipo canal, 1ª qualid, comp=50cm, 26 un/m² (Rio Grande do Norte ou similar)
31	ACO CA-50, 12,5 MM, VERGALHAO	KG	4,63
39	ACO CA-60, 5,0 MM, VERGALHAO	KG	4,82
26030	ADESIVO A BASE DE RESINA ACRÍLICA	L	22,26	7353	Resina acrilica base agua - cor branca
156	ADESIVO ESTRUTURAL A BASE DE RESINA EPOXI, BICOMPONENTE, FLUIDO	KG	55,67
7333	ADESIVO ESTRUTURAL BASE EPOXI	KG	53,44	131	Adesivo estrutural a base de resina epoxi, bicomponente, pastoso (tixotropico)
20080	ADESIVO P/ PVC FRASCO C/ 175G	UN	15,74
119	ADESIVO PARA PVC BISNAGA COM 75 GR	UN	5,49
148	ADITIVO À BASE DE EMULSÃO DE POLÍMERO SINTÉTICO PARA ARGAMASSA E CHAPISCO SIKAFIX SUPER OU EQUIVALENTE	L	10,34	148	ADITIVO À BASE DE EMULSÃO DE POLÍMERO SINTÉTICO PARA ARGAMASSA E CHAPISCO SIKAFIX SUPER OU EQUIVALENTE
583	ALUMINIO ANODIZADO	KG	20,41
346	ARAME DE ACO OVALADO 15 X 17 ( 45,7 KG, 700 KGF), ROLO 1000 M	KG	11,34
333	ARAME GALVANIZADO 14 BWG, D = 2,11 MM (0,026 KG/M)	KG	10,87
337	ARAME RECOZIDO 18 BWG, 1,25 MM (0,01 KG/M)	KG	9,40
366	AREIA FINA - POSTO JAZIDA/FORNECEDOR (SEM FRETE)	M3	65,00
367	AREIA GROSSA - POSTO JAZIDA/FORNECEDOR (SEM FRETE)	M3	55,00
370	AREIA MEDIA - POSTO JAZIDA/FORNECEDOR (SEM FRETE)	M3	65,00
1381	ARGAMASSA COLANTE AC I PARA CERAMICAS	KG	0,60
37595	ARGAMASSA COLANTE TIPO ACIII	KG	1,83
135	ARGAMASSA POLIMERICA IMPERMEABILIZANTE SEMIFLEXIVEL, BICOMPONENTE	KG	6,42
374	ARGAMASSA PRONTA PARA REVESTIMENTO INTERNO EM PAREDES	KG	0,46
7568	BUCHA NYLON S-10 C/ PARAFUSO ACO ZINC ROSCA SOBERBA CAB CHATA 5,5 X 65MM	UN	0,73	7568	BUCHA DE NYLON SEM ABA S10, COM PARAFUSO DE 6,10 X 65 MM EM ACO ZINCADO COM ROSCA SOBERBA, CABECA CHATA E FENDA PHILLIPS
20086	BUCHA REDUCAO PVC SOLD LONGA P/ ESG PREDIAL 50MM X 40MM	UN	1,34
1013	CABO DE COBRE ISOLAMENTO ANTI-CHAMA 450/750V 1,5MM2, FLEXIVEL, TP FORESPLAST ALCOA OU EQUIV	M	0,86
1014	CABO DE COBRE ISOLAMENTO ANTI-CHAMA 450/750V 2,5MM2, FLEXIVEL, TP FORESPLAST ALCOA OU EQUIV	M	1,38
982	CABO DE COBRE ISOLAMENTO ANTI-CHAMA 450/750V 6MM2, FLEXIVEL, TP FORESPLAST ALCOA OU EQUIV	M	3,45
20255	CAIXA PASSAGEM METALICA 25 X 25 X 10CM P/ INST ELETRICA	UN	33,76
20253	CAIXA PASSAGEM METALICA 35 X 35 X 12CM P/ INST ELETRICA	UN	70,55
1872	CAIXA PVC 4" X 2" P/ ELETRODUTO "	UN	1,71
12001	CAIXA PVC OCTOGONAL - 4"	UN	4,43
11716	CAIXA SIFONADA PVC, 100 X 100 X 40 MM, COM GRELHA REDONDA BRANCA	UN	13,44
1106	CAL HIDRATADA, DE 1A. QUALIDADE, PARA ARGAMASSA	KG	0,65
1107	CAL VIRGEM	KG	0,74
1119	CALHA CHAPA GALVANIZADA NUM 26 L = 10CM	M	6,90
587	CANTONEIRA ALUMINIO ABAS DESIGUAIS 1 X 3/4 ", E = 1/8 "	KG	17,75
11	CERA	KG	23,93	03141/ORSE	Cera para madeira, em pasta, marca Parquetina - Lata de 400 g (ou similar)
1318	CHAPA ACO FINA QUENTE PRETA 14MSG E = 1,80MM - 16,00KG/M2	KG	6,36
12760	CHAPA ACO INOX E = 6MM (48KG / M2)	M2	871,66
11112	CHAPA ALUMINIO P/ CALHA E = 0,5MM L = 0,3M	KG	21,94
11114	CHAPA ALUMINIO P/ CALHA E = 0,8MM L = 0,6M	M	16,87
38139	CHAPA DE ACO GALVANIZADO LISA E = 0,5 MM (NUMERO 26)	M2	35,88	494/ORSE	Chapa de aço galvanizado nº 26 - (4,0KG/M²) - e=0,5mm - dimensões 2,00x1,00m
1338	CHAPA DE LAMINADO MELAMINICO, LISO BRILHANTE, DE *1,25 X 3,08* M, E = 0,8 MM	M²	21,24
11134	CHAPA DE MADEIRA COMPENSADA NAVAL (COM COLA FENOLICA), E = 10 MM, DE *1,60 X 2,20*	M2	28,18
34745	CHAPA DE MADEIRA COMPENSADA NAVAL (COM COLA FENOLICA), E = 25 MM, DE *1,60 X 2,20* M	M2	60,11
34746	CHAPA DE MADEIRA COMPENSADA NAVAL (COM COLA FENOLICA), E = 4 MM, DE *1,60 X 2,20* M	M2	15,48
1360	CHAPA DE MADEIRA COMPENSADA NAVAL (COM COLA FENOLICA), E = 6 MM, DE *1,60 X 2,20*m	M2	19,12
1346	CHAPA DE MADEIRA COMPENSADA PLASTIFICADA PARA FORMA DE CONCRETO, DE *2,44 X 1,22* M, E = 10 MM	M2	23,20
1344	CHAPA DE MADEIRA COMPENSADA PLASTIFICADA PARA FORMA DE CONCRETO, DE *2,44 X 1,22* M, E = 6 MM	UN	40,43
1350	CHAPA DE MADEIRA COMPENSADA RESINADA PARA FORMA DE CONCRETO, DE *2,2 X 1,1* M, E = 10 MM	UN	45,40
11049	CHAPA GALVANIZADA PLANA 22 GSG, E = 0,80 MM (6,40 KG/M2)	KG	7,81
1380	CIMENTO BRANCO	KG	2,46
1379	CIMENTO PORTLAND COMPOSTO CP II-32	KG	0,42
1339	COLA A BASE DE RESINA SINTETICA PARA CHAPA DE LAMINADO MELAMINICO	KG	21,29
1607	CONJUNTO ARRUELAS DE VEDACAO 5/16" PARA TELHA FIBROCIMENTO (UMA ARRUELA METALICA E UMA ARRUELA PVC - CONICAS)	CJ	0,17
7547	CONJUNTO EMBUTIR 2 INTERRUPTORES SIMPLES 10A/250V S/ PLACA, TP SILENTOQUE PIAL OU EQUIV	UN	8,05	01119/ORSE	Interruptor embutir 02 seções simples com placa
7219	CUMEEIRA UNIVERSAL PARA TELHA DE FIBROCIMENTO ONDULADA, E = 6MM, DE 1,10 X 0,21 M (SEM AMIANTO)	UN	45,01
10997	ELETRODO AWS E-7018 (OK 48.04; WI 718) D=4MM (SOLDA ELETRICA)	KG	21,75
2674	ELETRODUTO DE PVC ROSCÁVEL DE 3/4, SEM LUVA	M	2,67
2504	ELETRODUTO METALICO FLEXIVEL REV EXT PVC PRETO 25MM TIPO COPEX OU EQUIV	M	10,75
2501	ELETRODUTO METALICO FLEXIVEL REV EXT PVC PRETO 32MM TIPO COPEX OU EQUIV	M	14,10
2502	ELETRODUTO METALICO FLEXIVEL REV EXT PVC PRETO 40MM TIPO COPEX OU EQUIV	M	21,27
2503	ELETRODUTO METALICO FLEXIVEL REV EXT PVC PRETO 50MM TIPO COPEX OU EQUIV	M	27,38
2505	ELETRODUTO METALICO FLEXIVEL REV EXT PVC PRETO 75MM TIPO COPEX OU EQUIV	M	56,84
11683	ENGATE OU RABICHO FLEXIVEL EM METAL CROMADO 1/2" x 30CM	UN	27,51
11186	ESPELHO CRISTAL E = 4 MM	M2	257,99
13	ESTOPA	KG	11,91
20111	FITA ISOLANTE ADESIVA ANTI-CHAMA, USO ATÉ 750 V, EM ROLO DE 19 MM X 20 M	UN	6,45
3146	FITA VEDA ROSCA EM ROLOS 18MMX10M	UN	3,75
3148	FITA VEDA ROSCA EM ROLOS 18MMX50M	UN	13,83
21113	FOLHEADO MADEIRA CEDRO/VIROLA/CEREJEIRA/FREJO OU EQUIVALENTE PARA REVESTIMENTO DE COMPENSADO	M2	12,41
6086	FUNDO SINTETICO NIVELADOR BRANCO FOSCO PARA MADEIRA	GL	46,45
4222	GASOLINA COMUM	L	4,13
20017	GUARNICAO/ ALIZAR/ VISTA MACICA, E= *1* CM, L= *4,5* CM, EM CEDRINHO/ ANGELIM COMERCIAL/ EUCALIPTO/ CURUPIXA/ PEROBA/ CUMARU OU EQUIVALENTE DA REGIAO	M	2,84
3383	HASTE DE ATERRAMENTO EM ACO COM 2,40 M DE COMPRIMENTO E DN = 5/8", REVESTIDA COM BAIXA CAMADA DE COBRE, SEM CONECTOR	UN	48,27	3379	!EM PROCESSO DE DESATIVACAO! HASTE DE ATERRAMENTO EM ACO COM 3,00 M DE COMPRIMENTO E DN = 5/8", REVESTIDA COM BAIXA CAMADA DE COBRE, SEM CONECTOR
7340	IMUNIZANTE PARA MADEIRA INCOLOR	L	19,30
7555	INTERRUPTOR SIMPLES EMBUTIR 10A/250V C/PLACA, TIPO SILENTOQUE PIAL OU EQUIV	UN	7,67	38062	INTERRUPTOR SIMPLES 10A, 250V, CONJUNTO MONTADO PARA EMBUTIR 4" X 2" (PLACA +SUPORTE + MODULO)
3423	JANELA MADEIRA TP MAXIM AIR C/ GUARNICAO	M2	336,92
10836	JOELHO PVC C/ VISITA P/ ESG PREDIAL 90G DN 100 X 50MM	UN	11,11
3500	JOELHO PVC SOLD 45G P/ AGUA FRIA PRED 25 MM	UN	1,06
3516	JOELHO PVC SOLD 45G BB P/ ESG PREDIAL DN 40MM	UN	0,61
3528	JOELHO PVC SOLD 45G PB P/ ESG PREDIAL DN 100MM	UN	4,79
3518	JOELHO PVC SOLD 45G PB P/ ESG PREDIAL DN 50MM	UN	1,82
3517	JOELHO PVC SOLD 90G BB P/ ESG PREDIAL DN 40MM	UN	2,12
3526	JOELHO PVC SOLD 90G PB P/ ESG PREDIAL DN 50MM	UN	1,46
3104	JOGO DE FERRAGENS CROMADAS P/ PORTA DE VIDRO TEMPERADO, UMA FOLHA COMPOSTA: DOBRADICA SUPERIOR (101) E INFERIOR (103),TRINCO (502), FECHADURA (520),CONTRA FECHADURA (531),COM CAPUCHINHO	CJ	414,18
3670	JUNCAO SIMPLES PVC P/ ESG PREDIAL DN 100X100MM	UN	12,55
3659	JUNCAO SIMPLES PVC P/ ESG PREDIAL DN 100X50MM	UN	9,44
3662	JUNCAO SIMPLES PVC P/ ESG PREDIAL DN 50X50MM	UN	5,14
6092	JUNTA PLASTICA DE VEDACAO - BISNAGA 250G	KG	75,98	junta plastica de dilatação?
3413	LA DE VIDRO E = 5MM	M2	50,66	39745	PAINEL DE LA DE VIDRO SEM REVESTIMENTO PSI 20, E = 50 MM, DE 1200 X 600 MM
13424	LAJE TRELICADA P/ PISO , H=20CM , P/ APOIO SIMPLES , SOBRECARGA DE 200 KG/M2 , VAO LIVRE MAXIMO DE 9,50M	M2	94,64	11948/ORSE	Laje pré-fabricada treliçada para piso ou cobertura, unidirecional, h=30cm, el. enchimento em bloco EPS, h=25cm
3751	LAMPADA VAPOR MERCURIO 400W	UN	58,29
12216	LAMPADA VAPOR SODIO 150W	UND	51,91
3767	LIXA EM FOLHA PARA PAREDE OU MADEIRA, NUMERO 120 (COR VERMELHA)	UN	0,41
3768	LIXA P/ FERRO	UN	1,72
12265	LUMINARIA PHILLIPS PARA LAMPADA DE 400 W MODELO HDK 47240064 OU EQUIVALENTE	UN	635,39	10812/ORSE	Luminária industrial Philips linha HDK472-400-64, p/lampada 400W/220V
3989	MADEIRA LEI NATIVA/REGIONAL SERRADA APARELHADA	M3	3.728,31	04532/ORS	Madeira maracatiara, serrada e aparelhada, para portas, janelas e caixões, Padrão Monumenta
10764	MAQUINA ELETRICA P/ POLIMENTO DE PISO	H	3,87	8443/ORSE	Aluguel de máquina elétrica para polimento de piso de alta resistência ou industrial
191	MARCO/ARO/BATENTE SIMPLES / GRADE CANTO 7 X 3,5CM P/ PORTA 0,60 A 1,20 X 2,10M MADEIRA REGIONAL 1A	JG	76,36	195	BATENTE/ PORTAL/ ADUELA/ MARCO MACICO, E= *3* CM, L= *7* CM, *60 CM A 120* CM X *210*CM, EM CEDRINHO/ ANGELIM COMERCIAL/ EUCALIPTO/ CURUPIXA/ PEROBA/ EQUIVALENTE DA REGIAO (NAO INCLUI ALIZARES)CUMARU OU
4052	MASSA ACRILICA	18L	73,03
10498	MASSA PARA VIDRO	KG	5,72
4823	MASSA PLASTICA ADESIVA PARA MARMORE/GRANITO	KG	31,92
4062	MEIO-FIO OU GUIA DE CONCRETO, PRE-MOLDADO, COMP 1 M, *30 X 15* CM (H X L)	UN	15,13
4059	MEIO-FIO OU GUIA DE CONCRETO, PRE-MOLDADO, COMP 1 M, *30 X 15/ 12* CM (H X L1/L2)	m	18,35
11499	MOLA HIDRAULICA DE PISO P/ VIDRO TEMPERADO 10MM	UN	1.235,97
10763	MOTOSSERRA A GASOLINA PORTATIL TIPO HUSQVARNA MOD. 61 OU SIMILAR	H	2,02
4384	PARAFUSO NIQUELADO COM ACABAMENTO CROMADO PARA FIXAR PECA SANITARIA, INCLUI PORCA CEGA, ARRUELA E BUCHA DE NYLON TAMANHO S-10	UN	13,19
4351	PARAFUSO NIQUELADO P/ FIXAR PECA SANITARIA - INCL PORCA CEGA, ARRUELA E BUCHA DE NYLON S-8	UN	9,78
4299	PARAFUSO ZINCADO ROSCA SOBERBA, CABECA SEXTAVADA, 5/16 " X 110 MM, PARA FIXACAO DE TELHA EM MADEIRA	UN	0,94
4302	PARAFUSO ZINCADO ROSCA SOBERBA, CABECA SEXTAVADA, 5/16 " X 250 MM, PARA FIXACAO DE TELHA EM MADEIRA	UN	2,68
20079	PASTA LUBRIFICANTE PARA TUBOS DE PVC C/ ANEL DE BORRACHA ( POTE 5000G)	UN	113,25
4460	PECA DE MADEIRA DE LEI *2,5 X 10* CM (1" X 4") NÃO APARELHADA, (SARRAFO-P/TELHADO)	M	6,63	4460	SARRAFO DE MADEIRA NAO APARELHADA *2,5 X 10 CM, MACARANDUBA, ANGELIM OU EQUIVALENTE DA REGIAO
4463	PECA DE MADEIRA DE LEI NATIVA/REGIONAL *4 X 30* CM NAO APARELHADA	M3	3.042,66
11844	PECA DE MADEIRA LEI 4 X 30CM APARELHADA	M	36,63
20208	PECA DE MADEIRA LEI APARELHADA 3 X 12" (7,5 X 30CM)	M	60,73	20208	PRANCHAO DE MADEIRA APARELHADA *8 X 30* CM, MACARANDUBA, ANGELIM OU EQUIVALENTE DA REGIAO
4491	PECA DE MADEIRA NATIVA / REGIONAL 7,5 X 7,5CM (3X3) NAO APARELHADA (P/FORMA)	M	5,63	4491	PONTALETE DE MADEIRA NAO APARELHADA *7,5 X 7,5* CM (3 X 3 ") PINUS, MISTA OU EQUIVALENTE DA REGIAO
4721	PEDRA BRITADA N. 1 (9,5 a 19 MM) POSTO PEDREIRA/FORNECEDOR, SEM FRETE	M3	60,68
4718	PEDRA BRITADA N. 2 (19 A 38 MM) POSTO PEDREIRA/FORNECEDOR, SEM FRETE	M3	60,68
4822	PLACA MARMORE BRANCO 15 X 30CM E = 2CM, POLIDO PARA REVESTIMENTO	M2	238,36
11096	PO DE MARMORE (POSTO PEDREIRA/FORNECEDOR, SEM FRETE)	KG	0,31
14162	POSTE CONICO CONTINUO EM ACO GALVANIZADO, CURVO, BRACO SIMPLES, FLANGEADO, H = 9 M, DIAMETRO INFERIOR = *135* MM	UN	1.006,51
12378	POSTE CONICO CONTINUO EM ACO GALVANIZADO, RETO, FLANGEADO, H = 6 M, DIAMETRO INFERIOR = *90* CM	UN	616,39
5067	PREGO POLIDO COM CABECA 16 X 24	KG	11,14
5061	PREGO POLIDO COM CABECA 18 X 27	KG	10,28
5075	PREGO POLIDO COM CABECA 18 X 30	KG	10,45
11523	PUXADOR CONCHA LATAO CROMADO OU POLIDO P/ PORTA/JAN CORRER - 3 X 9CM	UN	11,85		PUXADOR CONCHA DE EMBUTIR, EM LATAO CROMADO, PARA PORTA / JANELA DE CORRER, LISO, SEM FURO PARA CHAVE, COM FUROS PARA FIXAR PARAFUSOS, *30 X 90* MM
5104	REBITE DE ALUMINIO VAZADO DE REPUXO, 3,2 X 8 MM (1KG = 1025 UNIDADES)	KG	33,76
6005	REGISTRO GAVETA COM ACABAMENTO E CANOPLA CROMADOS, SIMPLES, BITOLA 3/4 " (REF 1509)	UN	48,40
6021	REGISTRO PRESSAO COM ACABAMENTO E CANOPLA CROMADA, SIMPLES, BITOLA 1/2 " (REF 1416)	UN	44,16
34357	REJUNTE COLORIDO	KG	3,82
6058	ROLO COMPACTADOR VIBRATORIO LISO AUTOPROPELIDO 101HP P/ ASFALTO, PESO 7,5T, FORCA IMPACTO 13 A 19,2 T TIPO DYNAPAC CA-15A OU EQUIV (INCL MANUTENCAO/OPERACAO)	H	102,08	04246/ORSE	Aluguel de rolo Compactador DYNAPAC CA- 250P pé de carneiro autop. 11,25 t vibrat
16	SABAO	KG	6,97
16	SABAO	KG	6,97
1373	SELADOR MINERAL BASE SILICATOS P/ TRATAM. ESPECIAL (SISTEMA IMPERMEAB)HEY'DI VIAPOL	6KG	23,28	07306/ORSE	Impermeabilizante semi-flexível com tinta alfaltica, bi-componente, Viaplus 1000, Viapol ou similar
26026	SILICA ATIVA PARA ADICAO EM CONCRETO E ARGAMASSA	KG	3,18
13388	SOLDA 50/50	KG	105,84
4828	SOLEIRA DE MARMORE BRANCO NACIONAL, POLIDO, DE 13 A 15 CM DE LARGURA E 2 CM DE ESPESSURA	M	43,53
20232	SOLEIRA GRANITO 15 X 3CM	M	73,74		SOLEIRA EM GRANITO, POLIDO, TIPO ANDORINHA/ QUARTZ/ CASTELO/ CORUMBA OU OUTROS EQUIVALENTES DA REGIAO, L= *15* CM, E= *2,0* CM
20083	SOLUCAO LIMPADORA FRASCO PLASTICO C/ 1000CM3	UN	43,06
5318	SOLVENTE DILUENTE A BASE DE AGUARRAS	L	12,44
6189	TABUA MADEIRA 2A QUALIDADE 2,5 X 30,0CM (1 X 12") NAO APARELHADA	M	11,04
7243	TELHA DE ACO ZINCADO TRAPEZOIDAL, A = *40* MM, E = 0,5 MM, SEM PINTURA	M2	22,64
7191	TELHA DE FIBROCIMENTO ONDULADA E = 4 MM, DE *2,44 X 0,50* M (SEM AMIANTO)	UN	22,41
7258	TIJOLO CERAMICO MACICO *5 X 10 X 20* CM	UN	0,24
7528	TOMADA DE EMBUTIR, 2 P + T, UNIVERSAL, DE 10 A / 250 V, COM PLACA	UN	10,00
7535	TOMADA DUPLA EMBUTIR 2 X 2P UNIVERSAL 10A/250V C/PLACA, TIPO SILENTOQUE PIAL OU EQUIV	UN	7,80	09106/ORSE	Tomada dupla, de embutir, para uso geral, 2p+t, ABNT, 10A
7531	TOMADA EMBUTIR 3P 20A/250V C/PLACA, TIPO SILENTOQUE PIAL OU EQUIV	UN	10,08	4024/ORSE	Tomada 3p, 220V, 20A
9836	TUBO PVC SERIE NORMAL - ESGOTO PREDIAL DN 100MM - NBR 5688	M	8,49
9838	TUBO PVC SERIE NORMAL - ESGOTO PREDIAL DN 50MM - NBR 5688	M	5,21
9859	TUBO PVC ROSCAVEL, 3/4", AGUA FRIA PREDIAL	M	7,09
9868	TUBO PVC, SOLDAVEL, DN 25 MM, AGUA FRIA (NBR-5648)	M	2,63
9835	TUBO PVC SERIE NORMAL - ESGOTO PREDIAL DN 40MM - NBR 5688	M	3,06
34391	VIDRO COMUM LAMINADO LISO INCOLOR DUPLO, ESPESSURA TOTAL 8 MM (CADA CAMADA DE 4 MM) - COLOCADO	M2	430,79
10496	VIDRO COMUM LAMINADO, LISO, INCOLOR, DUPLO, ESPESSURA TOTAL 6 MM (CADA CAMADA E= 3 MM) - COLOCADO	M2	375,00
10497	VIDRO COMUM LAMINADO, LISO, INCOLOR, TRIPLO, ESPESSURA TOTAL 12 MM (CADACAMADA E= 4 MM) - COLOCADO	UND	974,99	M2
10492	VIDRO LISO INCOLOR 4MM - SEM COLOCACAO	M²	89,99
10499	VIDRO MARTELADO 4 MM - SEM COLOCACAO	M2	74,99
10507	VIDRO TEMPERADO INCOLOR E = 10 MM, SEM COLOCACAO	M2	231,13
10506	VIDRO TEMPERADO INCOLOR E = 8 MM, SEM COLOCACAO	M2	178,04
10502	VIDRO TEMPERADO VERDE E = 10 MM, SEM COLOCACAO	M2	291,31
1341	CHAPA DE LAMINADO MELAMINICO, TEXTURIZADO, DE *1,25 X 3,08* M, E = 0,8 MM	M2	23,65
34747	PEITORIL EM MARMORE, POLIDO, BRANCO COMUM, L= *15* CM, E= *2,0* CM,	M	57,85
11692	BANCADA/ BANCA EM MARMORE, POLIDO, BRANCO COMUM, E= *3* CM	M2	294,69
11096	PO DE MARMORE (POSTO PEDREIRA/FORNECEDOR, SEM FRETE)	KG	0,31
0
0
0
0
0
0
0
0
0
0
0
0
0
0
0
0

## SERV_S
PREÇO DE SERVIÇO - TABELA SINAPI
OBRA:	RESTAURAÇÃO ARQUITETÔNICA DO MUSEU DA ABOLIÇÃO, SOBRADO GRANDE DA MADALENA
Mês de Coleta:	09/2015
Dados:	Encargos Sociais Desonerados(%) 89,75 Horista: Mensalista: 50,08
Código	Descrição do Serviço	Unid	Valor (R$)
74209/1	PLACA DE OBRA EM CHAPA DE ACO GALVANIZADO	M2	337,80
73847/1	ALUGUEL CONTAINER/ESCRIT INCL INST ELET LARG=2,20 COMP=6,20M ALT=2,50M CHAPA ACO C/NERV TRAPEZ FORRO C/ISOL TERMO/ACUSTICO CHASSIS REFORC PISO COMPENS NAVAL EXC TRANSP/CARGA/DESCARGA	MES	625,00	Sem uso
73847/2	ALUGUEL CONTAINER/ESCRIT/WC C/1 VASO/1 LAV/1 MIC/4 CHUV LARG =2,20M COMPR=6,20M ALT=2,50M CHAPA ACO NERV TRAPEZ FORROC/ ISOL TERMO-ACUST CHASSIS REFORC PISO COMPENS NAVAL INCL INST ELETR/HIDRO-SANIT EXCL TRANSP/CARGA/DESC	MES	505,00	4657/orse	Locação de container - Escritório com banheiro - 6,20 x 2,20m
73847/4	ALUGUEL CONTAINER/SANIT C/4 VASOS/1 LAVAT/1 MIC/4 CHUV LARG= 2,20M COMPR=6,20M ALT=2,50M CHAPAS ACO C/NERV TRAPEZ FORRO C/ ISOL TERMO-ACUST CHASSIS REFORC PISO COMPENS NAVAL INCL INST RA ELETR/HIDRO-SANIT EXCL TRANSP/CARGA/DESC	MES	573,38	4656/orse	Locação de container - Banheiro com chuveiros e vasos - 4,30 x 2,30m
88399	MISTURADOR DE ARGAMASSA, EIXO HORIZONTAL, CAPACIDADE DE MISTURA 160 KG, MOTOR ELÉTRICO POTÊNCIA 3 CV - CHP DIURNO. AF_06/2014	CHP	2,73
88404	MISTURADOR DE ARGAMASSA, EIXO HORIZONTAL, CAPACIDADE DE MISTURA 160 KG, MOTOR ELÉTRICO POTÊNCIA 3 CV - CHI DIURNO. AF_06/2014	CHI	0,70
73348	CUSTO HORARIO C/ DEPRECIACAO E JUROS - GUINDASTE AUTOPROPELIDO MADAL - MD 10 A 45 HP	H	55,62	89271	GUINDASTE HIDRÁULICO AUTOPROPELIDO, COM LANÇA TELESCÓPICA 28,80 M, CAPACIDADE MÁXIMA 30 T, POTÊNCIA 97 KW, TRAÇÃO 4 X 4 - MATERIAIS NA OPERAÇÃO. AF_11/2014
73481	ESCAVACAO MANUAL DE VALAS EM TERRA COMPACTA, PROF. DE 0 M < H <= 1 M	M3	55,70	93358	ESCAVAÇÃO MANUAL DE VALA COM PROFUNDIDADE MENOR OU IGUAL A 1,30 M. AF_03/2016
73938/4	COBERTURA EM TELHA CERAMICA TIPO CANAL, COM ARGAMASSA TRACO 1:3 (CIMENTO E AREIA) E ARAME RECOZIDO	M2	61,42	Sem uso
6058	CUMEEIRA COM TELHA CERAMICA EMBOCADA COM ARGAMASSA TRACO 1:2:8 (CIMENTO, CAL E AREIA)	M	22,50	94219	CUMEEIRA E ESPIGÃO PARA TELHA CERÂMICA EMBOÇADA COM ARGAMASSA TRAÇO 1:2:9 (CIMENTO, CAL E AREIA), PARA TELHADOS COM MAIS DE 2 ÁGUAS, INCLUSOTRANSPORTE VERTICAL. AF_06/2016
73970/1	ESTRUTURA METALICA EM ACO ESTRUTURAL PERFIL I 12 X 5 1/4	KG	10,23
7100	LAMINADO MELAMINICO TEXTURIZADO, ESPESSURA 1,3MM, PARA REVESTIMENTO DE CHAPA COMPENSADA DE MADEIRA, FIXADA COM COLA	M2	30,58	SUBSTITUÍDO
73905/1	BANDEIRA EM MADEIRA 1A, 40X60CM, FIXA, SEM ADUELA E ALIZAR, PARA VIDRO	UN	75,68	8091/ORSE	Bandeira fixa em madeira para vidro
74139/2	PORTA DE MADEIRA PARA BANHEIRO, EM CHAPA DE MADEIRA COMPENSADA, REVESTIDA COM LAMINADO TEXTURIZADO, 60X160CM, INCLUSO MARCO E DOBRADICAS	UN	260,17	90820	PORTA DE MADEIRA PARA PINTURA, SEMI-OCA (LEVE OU MÉDIA), 60X210CM, ESPESSURA DE 3,5CM, INCLUSO DOBRADIÇAS - FORNECIMENTO E INSTALAÇÃO. AF_08/2015
84844	JANELA DE MADEIRA TIPO GUILHOTINA, DE ABRIR , INCLUSAS GUARNICOES SEM FERRAGENS	M2	284,75
84848	JANELA DE MADEIRA TIPO VENEZIANA/GUILHOTINA, DE ABRIR, INCLUSAS GUARNICOES SEM FERRAGENS	M2	341,40
74136/2	PORTA DE ACO CHAPA 24, DE ENROLAR, VAZADA TIJOLINHO OU EQUIVALENTE COM RETANGULO OU CIRCULO, ACABAMENTO GALVANIZADO NATURAL	M2	470,13
73984/2	JANELA DE CORRER EM FERRO TIPO VENEZIANA, DUAS FOLHAS, LINHA POPULAR	M2	573,74	SUBSTITUÍDO POR 73933/03
73631	GUARDA-CORPO EM TUBO DE ACO GALVANIZADO 1 1/2"	M2	301,44
73669	CORRIMAO EM MADEIRA 1A 2,5X30CM	M	74,69	1775/orse	Corrimão em madeira para fixação em parede
84866	FECHADURA DE EMBUTIR REFORCADA COMPLETA, DE SEGURANCA, COM CILINDRO, PARA PORTA EXTERNA, ACABAMENTO PADRAO MEDIO	UN	97,64	90830	Fechadura de embutir com cilindro, externa, completa, acabamento padrão médio, incluso execução de furo - fornecimento e instalação. af_08/2015
84878	TRANQUETA DE LATAO CROMADO PARA FECHADURA DE PORTA DE BANHEIRO COM ROSETA DE LATAO CROMADO SEM FECHADURA E MACANETA	UN	77,93	SUBSTITUÍDO POR 90831
72119	VIDRO TEMPERADO INCOLOR, ESPESSURA 8MM, FORNECIMENTO E INSTALACAO, INCLUSIVE MASSA PARA VEDACAO	M2	200,73
72123	VIDRO ARAMADO, ESPESSURA 7MM	M2	253,76
74125/2	ESPELHO CRISTAL ESPESSURA 4MM, COM MOLDURA EM ALUMINIO E COMPENSADO 6MM PLASTIFICADO COLADO	M2	334,43
74074/4	FORMA TABUA P/CONCRETO EM FUNDACAO S/REAPROVEITAMENTO	M2	57,09	SEM USO
84221	FORMA PARA ESTRUTURAS DE CONCRETO (PILAR, VIGA E LAJE) EM CHAPA DE MADEIRA COMPENSADA PLASTIFICADA, DE 1,10 X 2,20, ESPESSURA = 18 MM, 02 UTILIZACOES. (FABRICACAO, MONTAGEM E DESMONTAGEM - EXCLUSIVE ESCORAMENTO)	M2	71,88
74254/2	ARMACAO ACO CA-50, DIAM. 6,3 (1/4) À 12,5MM(1/2) -FORNECIMENTO/ CORTE(PERDA DE 10%) / DOBRA / COLOCAÇÃO.	KG	7,53	11266/ORSE	Armacao aco ca-50 diam.16,0 (5/8) à 25,0mm (1) - fornecimento/ corte(perda de 10%) / dobra / colocação.
73972/2	CONCRETO FCK=20MPA, VIRADO EM BETONEIRA, SEM LANCAMENTO	M3	296,27	94964	Concreto fck = 20mpa, traço 1:2,7:3 (cimento/ areia média/ brita 1) - preparo mecânico com betoneira 400 l. af_07/2016
74138/1	CONCRETO USINADO BOMBEADO FCK=15MPA, INCLUSIVE LANCAMENTO E ADENSAMENTO	M3	297,49	96/ORSE	Concreto simples usinado fck=15mpa, bombeado, lançado e adensado em superestrura
74138/4	CONCRETO USINADO BOMBEADO FCK=30MPA, INCLUSIVE LANCAMENTO E ADENSAMENTO	M3	315,50	3346/ORSE	Concreto simples usinado fck=30mpa, bombeado, lançado e adensado em superestrutura
74157/3	LANCAMENTO/APLICACAO MANUAL DE CONCRETO EM ESTRUTURAS	M3	92,94
74141/3	LAJE PRE-MOLD BETA 16 P/3,5KN/M2 VAO 5,2M INCL VIGOTAS TIJOLOS ARMADU-RA NEGATIVA CAPEAMENTO 3CM CONCRETO 15MPA ESCORAMENTO MATERIAL E MAO DE OBRA.	M2	90,19
83519	ALVENARIA EMBASAMENTO TIJOLO CERAMICO FURADO 10X20X20 CM	M3	523,61	95474	Alvenaria de embasamento em tijolos ceramicos macicos 5x10x20cm, assentado com argamassa traco 1:2:8 (cimento, cal e areia)
83738	IMPERMEABILIZACAO DE SUPERFICIE COM MANTA ASFALTICA (COM POLIMEROS TIPO APP), E=4 MM	M2	73,91	10020/ORSE	Impermeabilização c/ manta asfáltica 4mm, estruturada com não-tecido de poliéster, inclusive aplicação de 1 demão de primer, exceto proteção mecânica
74106/1	IMPERMEABILIZACAO DE ESTRUTURAS ENTERRADAS, COM TINTA ASFALTICA, DUAS DEMAOS.	M2	8,88
83749	PROTECAO MECANICA DE SUPERFICIE COM ARGAMASSA DE CIMENTO E AREIA, TRACO 1:3, E=2,5 CM	M2	31,54	98565	Proteção mecânica de superficie horizontal com argamassa de cimento e areia, traço 1:3, e=3cm. af_06/2018
55865	ELETRODUTO DE PVC RIGIDO ROSCAVEL DN 40MM (1 1/2") INCL CONEXOES, FORNECIMENTO E INSTALACAO	M	13,42	355/ORSE	Eletroduto de pvc rígido roscável, diâm = 40mm (1 1/4")
55866	ELETRODUTO DE PVC RIGIDO ROSCAVEL DN 50MM (2"), INCL CONEXOES, FORNECIMENTO E INSTALACAO	M	15,09	356/ORSE	Eletroduto de pvc rígido roscável, diâm = 50mm (1 1/2")
55867	ELETRODUTO DE PVC RIGIDO ROSCAVEL DN 75MM (3"), INCL CONEXOES, FORNECIMENTO E INSTALACAO	M	26,66	00358/ORSE	Eletroduto de pvc rígido roscável, diâm = 75mm (2 1/2")
73613	ELETRODUTO DE PVC RIGIDO ROSCAVEL DN 20MM (3/4") INCL CONEXOES, FORNECIMENTO E INSTALACAO	M	7,26	352/ORSE	Eletroduto de pvc rígido roscável, diâm = 20mm (1/2")
74252/1	ELETRODUTO DE PVC RIGIDO ROSCAVEL DN 25MM (1") INCL CONEXOES, FORNECIMENTO E INSTALACAO	M	8,63	353/ORSE	Eletroduto de pvc rígido roscável, diâm = 25mm (3/4")
83407	ELETRODUTO DE PVC RIGIDO ROSCAVEL DN 32MM (1 1/4") INCL CONEXOES, FORNECIMENTO E INSTALACAO	M	10,79	354/ORSE	Eletroduto de pvc rígido roscável, diâm = 32mm (1")
83408	ELETRODUTO DE PVC RIGIDO ROSCAVEL DN 60MM (2 1/2") INCL CONEXOES, FORNECIMENTO E INSTALACAO	M	20,33	357/ORSE	Eletroduto de pvc rígido roscável, diâm = 60mm (2")
73860/8	CABO DE COBRE ISOLADO PVC 450/750V 2,5MM2 RESISTENTE A CHAMA - FORNECIMENTO E INSTALACAO	M	2,58	91926	Cabo de cobre flexível isolado, 2,5 mm², anti-chama 450/750 v, para circuitos terminais - fornecimento e instalação. af_12/2015
83418	CABO DE COBRE ISOLAMENTO TERMOPLASTICO 0,6/1KV 4MM2 ANTI-CHAMA - FORNECIMENTO E INSTALACAO	M	4,74	91929	Cabo de cobre flexível isolado, 4 mm², anti-chama 0,6/1,0 kv, para circuitos terminais - fornecimento e instalação. af_12/2015
83419	CABO DE COBRE ISOLAMENTO TERMOPLASTICO 0,6/1KV 6MM2 ANTI-CHAMA - FORNECIMENTO E INSTALACAO	M	6,40	91931	Cabo de cobre flexível isolado, 6 mm², anti-chama 0,6/1,0 kv, para circuitos terminais - fornecimento e instalação. af_12/2015
83420	CABO DE COBRE ISOLAMENTO TERMOPLASTICO 0,6/1KV 10MM2 ANTI-CHAMA - FORNECIMENTO E INSTALACAO	M	10,06	91933	CABO DE COBRE FLEXÍVEL ISOLADO, 10 MM², ANTI-CHAMA 0,6/1,0 KV, PARA CI
83421	CABO DE COBRE ISOLAMENTO TERMOPLASTICO 0,6/1KV 16MM2 ANTI-CHAMA - FORNECIMENTO E INSTALACAO	M	15,31	91935	CABO DE COBRE FLEXÍVEL ISOLADO, 16 MM², ANTI-CHAMA 0,6/1,0 KV, PARA CI
83422	CABO DE COBRE ISOLAMENTO TERMOPLASTICO 0,6/1KV 25MM2 ANTI-CHAMA - FORNECIMENTO E INSTALACAO	M	17,24	92984	CABO DE COBRE FLEXÍVEL ISOLADO, 25 MM², ANTI-CHAMA 0,6/1,0 KV, PARA DI
83423	CABO DE COBRE ISOLAMENTO TERMOPLASTICO 0,6/1KV 35MM2 ANTI-CHAMA - FORNECIMENTO E INSTALACAO	M	23,30	92986	CABO DE COBRE FLEXÍVEL ISOLADO, 35 MM², ANTI-CHAMA 0,6/1,0 KV, PARA DI
83431	CABO DE COBRE ISOLAMENTO TERMOPLASTICO 0,6/1KV 95MM2 ANTI-CHAMA - FORNECIMENTO E INSTALACAO	M	59,14	92992	CABO DE COBRE FLEXÍVEL ISOLADO, 95 MM², ANTI-CHAMA 0,6/1,0 KV, PARA DI
83439	CAIXA METALICA SEXTAVADA (HEXAGONAL) 3X3"	UN	5,56
83443	CAIXA DE PASSAGEM 20X20X25 FUNDO BRITA COM TAMPA	UN	35,74	VER CAIXA ENTERRADA HIDRAULICA
74130/1	DISJUNTOR TERMOMAGNETICO MONOPOLAR PADRAO NEMA (AMERICANO) 10 A 30A 240V, FORNECIMENTO E INSTALACAO	UN	12,72
74130/4	DISJUNTOR TERMOMAGNETICO TRIPOLAR PADRAO NEMA (AMERICANO) 10 A 50A 240V, FORNECIMENTO E INSTALACAO	UN	83,21
74130/5	DISJUNTOR TERMOMAGNETICO TRIPOLAR PADRAO NEMA (AMERICANO) 60 A 100A 240V, FORNECIMENTO E INSTALACAO	UN	112,17
74130/10	DISJUNTOR TERMOMAGNETICO TRIPOLAR EM CAIXA MOLDADA 175 A 225A 240V, FORNECIMENTO E INSTALACAO	UN	509,20
74131/4	QUADRO DE DISTRIBUICAO DE ENERGIA DE EMBUTIR, EM CHAPA METALICA, PARA 18 DISJUNTORES TERMOMAGNETICOS MONOPOLARES, COM BARRAMENTO TRIFASICO E NEUTRO, FORNECIMENTO E INSTALACAO	UN	337,09
74131/5	QUADRO DE DISTRIBUICAO DE ENERGIA DE EMBUTIR, EM CHAPA METALICA, PARA 24 DISJUNTORES TERMOMAGNETICOS MONOPOLARES, COM BARRAMENTO TRIFASICO E NEUTRO, FORNECIMENTO E INSTALACAO	UN	391,17
74131/8	QUADRO DE DISTRIBUICAO DE ENERGIA DE EMBUTIR, EM CHAPA METALICA, PARA 50 DISJUNTORES TERMOMAGNETICOS MONOPOLARES, COM BARRAMENTO TRIFASICO E NEUTRO, FORNECIMENTO E INSTALACAO	UN	938,23
83463	QUADRO DE DISTRIBUICAO DE ENERGIA EM CHAPA DE ACO GALVANIZADO, PARA 12 DISJUNTORES TERMOMAGNETICOS MONOPOLARES, COM BARRAMENTO TRIFASICO E NEUTRO - FORNECIMENTO E INSTALACAO	UN	247,83
68069	HASTE COPPERWELD 5/8 X 3,0M COM CONECTOR	UN	33,70	09379/ORSE	Haste cobreada copperweld p/aterramento d= 5/8" x 2,40m
72927	CORDOALHA DE COBRE NU, INCLUSIVE ISOLADORES - 16,00 MM2 - FORNECIMENTO E INSTALACAO	M	18,63	96971	Cordoalha de cobre nu 16 mm², não enterrada, com isolador - fornecimento e instalação. af_12/2017
72928	CORDOALHA DE COBRE NU, INCLUSIVE ISOLADORES - 25,00 MM2 - FORNECIMENTO E INSTALACAO	M	25,58	96972	CORDOALHA DE COBRE NU 25 MM², NÃO ENTERRADA, COM ISOLADOR - FORNECIMEN
72284	ABRIGO PARA HIDRANTE, 90X60X17CM, COM REGISTRO GLOBO ANGULAR 45º 2.1/2", ADAPTADOR STORZ 2.1/2", MANGUEIRA DE INCÊNDIO 20M, REDUÇÃO 2.1/2X1.1/2" E ESGUICHO EM LATÃO 1.1/2" - FORNECIMENTO E INSTALAÇÃO	UN	1.347,64	96765	Abrigo para hidrante, 90x60x17cm, com registro globo angular 45 graus 2 1/2
73775/1	EXTINTOR INCENDIO TP PO QUIMICO 4KG FORNECIMENTO E COLOCACAO	UN	151,05
73775/2	EXTINTOR INCENDIO AGUA-PRESSURIZADA 10L INCL SUPORTE PAREDE CARGA COMPLETA FORNECIMENTO E COLOCACAO	UN	155,67
83633	HIDRANTE SUBTERRANEO FERRO FUNDIDO C/ CURVA LONGA E CAIXA DN=75MM	UN	1.719,59
83366	CAIXA DE PASSAGEM PARA TELEFONE 10X10X5CM (SOBREPOR) FORNECIMENTO E INSTALACAO	UN	51,05
83369	QUADRO DE DISTRIBUICAO PARA TELEFONE N.4, 60X60X12CM EM CHAPA METALICA, DE EMBUTIR, SEM ACESSORIOS, PADRAO TELEBRAS, FORNECIMENTO E INSTALACAO	UN	230,70
83371	QUADRO DE DISTRIBUICAO PARA TELEFONE N.2, 20X20X12CM EM CHAPA METALICA, DE EMBUTIR, SEM ACESSORIOS, PADRAO TELEBRAS, FORNECIMENTO E INSTALACAO	UN	87,93
83645	BOMBA RECALQUE D'AGUA TRIFASICA 3,0 HP	UN	1.601,57
83649	BOMBA RECALQUE D'AGUA PREDIO 6 A 10 PAVTOS - 2UD	UN	4.659,44
73976/8	TUBO DE AÇO GALVANIZADO COM COSTURA 2.1/2" (65MM), INCLUSIVE CONEXOES - FORNECIMENTO E INSTALACAO	M	65,85	92336	TUBO DE AÇO GALVANIZADO COM COSTURA, CLASSE MÉDIA, CONEXÃO RANHURADA DN 65 (2 1/2")
73976/9	TUBO DE AÇO GALVANIZADO COM COSTURA 3" (80MM), INCLUSIVE CONEXOES - FORNECIMENTO E INSTALACAO	M	86,61	92337	TUBO DE AÇO GALVANIZADO COM COSTURA, CLASSE MÉDIA, CONEXÃO RANHURADA, DN 80 (3")
73976/10	TUBO DE AÇO GALVANIZADO COM COSTURA 4" (100MM), INCLUSIVE CONEXOES - FORNECIMENTO E INSTALACAO	M	162,99	SEM USO
89402	TUBO, PVC, SOLDÁVEL, DN 25MM, INSTALADO EM RAMAL DE DISTRIBUIÇÃO DE ÁGUA FORNECIMENTO E INSTALAÇÃO. AF_12/2014_P	M	6,32
89447	TUBO, PVC, SOLDÁVEL, DN 32MM, INSTALADO EM PRUMADA DE ÁGUA  FORNECIMENTO E INSTALAÇÃO. AF_12/2014_P	M	6,85
89448	TUBO, PVC, SOLDÁVEL, DN 40MM, INSTALADO EM PRUMADA DE ÁGUA  FORNECIMENTO E INSTALAÇÃO. AF_12/2014_P	M	9,86
89711	TUBO PVC, SERIE NORMAL, ESGOTO PREDIAL, DN 40 MM, FORNECIDO E INSTALADO EM RAMAL DE DESCARGA OU RAMAL DE ESGOTO SANITÁRIO. AF_12/2014_P	M	12,60
89712	TUBO PVC, SERIE NORMAL, ESGOTO PREDIAL, DN 50 MM, FORNECIDO E INSTALADO EM RAMAL DE DESCARGA OU RAMAL DE ESGOTO SANITÁRIO. AF_12/2014_P	M	18,60
89713	TUBO PVC, SERIE NORMAL, ESGOTO PREDIAL, DN 75 MM, FORNECIDO E INSTALADO EM RAMAL DE DESCARGA OU RAMAL DE ESGOTO SANITÁRIO. AF_12/2014_P	M	28,29
89714	TUBO PVC, SERIE NORMAL, ESGOTO PREDIAL, DN 100 MM, FORNECIDO E INSTALADO EM RAMAL DE DESCARGA OU RAMAL DE ESGOTO SANITÁRIO. AF_12/2014_P	M	36,44
72289	CAIXA DE INSPEÇÃO 80X80X80CM EM ALVENARIA - EXECUÇÃO	UN	279,81
72290	CAIXA DE INSPEÇÃO 90X90X80CM EM ALVENARIA - EXECUÇÃO	UN	315,96
74051/2	CAIXA DE GORDURA SIMPLES EM CONCRETO PRE-MOLDADO DN 40MM COM TAMPA - FORNECIMENTO E INSTALACAO	UN	58,38	98102	CAIXA DE GORDURA SIMPLES, CIRCULAR, EM CONCRETO PRÉ-MOLDADO, DIÂMETRO
74058/3	TORNEIRA DE BOIA REAL 1 COM BALAO PLASTICO - FORNECIMENTO E INSTALACAO	UN	27,46	94797	TORNEIRA DE BOIA, ROSCÁVEL, 1, FORNECIDA E INSTALADA EM RESERVAÇÃO DE
74104/1	CAIXA DE INSPEÇÃO EM ALVENARIA DE TIJOLO MACIÇO 60X60X60CM, REVESTIDA INTERNAMENTO COM BARRA LISA (CIMENTO E AREIA, TRAÇO 1:4) E=2,0CM, COM TAMPA PRÉ-MOLDADA DE CONCRETO E FUNDO DE CONCRETO 15MPA TIPO C - ESCAVAÇÃO E CONFECÇÃO	UN	449,37	4883/ORSE	Caixa de inspeção 0.60 x 0.60 x 0.60m
89707	CAIXA SIFONADA, PVC, DN 100 X 100 X 50 MM, JUNTA ELÁSTICA, FORNECIDA E INSTALADA EM RAMAL DE DESCARGA OU EM RAMAL DE ESGOTO SANITÁRIO. AF_12/2014_P	UN	24,88
6021	VASO SANITARIO SIFONADO LOUÇA BRANCA PADRAO POPULAR, COM CONJUNTO PARA FIXAÇAO PARA VASO SANITÁRIO COM PARAFUSO, ARRUELA E BUCHA - FORNECIMENTO E INSTALACAO	UN	164,95	95469	VASO SANITARIO SIFONADO CONVENCIONAL COM LOUÇA BRANCA - FORNECIMENTO E INSTALAÇÃO. AF_10/2016
73663	REGISTRO DE GAVETA COM CANOPLA Ø 25MM (1) - FORNECIMENTO E INSTALAÇÃO	UN	83,16	94792	Registro de gaveta bruto, latão, roscável, 1?, com acabamento e canopla cromados, instalado em reservação de água de edificação que possua reservatório de fibra/fibrocimento ? fornecimento e instalação. af_06/2016
73795/10	VÁLVULA DE RETENÇÃO HORIZONTAL Ø 32MM (1.1/4") - FORNECIMENTO E INSTALAÇÃO	UN	168,68	99621	Válvula de retenção horizontal, de bronze, roscável, 1 1/4" - fornecimento e instalação. af_01/2019
73796/3	VÁLVULA DE PÉ COM CRIVO Ø 40MM (1.1/2") - FORNECIMENTO E INSTALAÇÃO	UN	75,59	1484/ORSE	Válvula pé c/ crivo, d = 38 mm (1 1/2")
73796/6	VÁLVULA DE PÉ COM CRIVO Ø 80MM (3") - FORNECIMENTO E INSTALAÇÃO	UN	221,39	1487/ORSE	Válvula pé c/ crivo, d = 75 mm (3")
74179/1	REGISTRO GAVETA 3" BRUTO LATAO - FORNECIMENTO E INSTALACAO	UN	269,82	01462/ORSE	Registro gaveta bruto, d = 80 mm (3") - ref.1502-B, Pn16, Deca ou similar
74180/1	REGISTRO GAVETA 2.1/2" BRUTO LATAO - FORNECIMENTO E INSTALACAO	UN	228,75	01461/ORSE	Registro gaveta bruto, d = 65 mm (2 1/2") - ref.1502-B, Pn16, Deca ou similar
74184/1	REGISTRO GAVETA 1" BRUTO LATAO - FORNECIMENTO E INSTALACAO	UN	62,75	01457/ORSE	Registro gaveta bruto, d = 25 mm (1") - ref.1502-B, Pn16, Deca ou similar
89353	REGISTRO DE GAVETA BRUTO, LATÃO, ROSCÁVEL, 3/4, FORNECIDO E INSTALADO EM RAMAL DE ÁGUA. AF_12/2014	UN	26,14
89354	MISTURADOR MONOCOMANDO PARA CHUVEIRO, BASE BRUTA E ACABAMENTO CROMOADO, FORNECIDO E INSTALADO EM RAMAL DE ÁGUA. AF_12/2014	UN	204,52
79483	APILOAMENTO COM MACO DE 30KG	M2	18,96	2660/ORSE	Apiloamento manual de fundo de vala
53527	REATERRO COMPACTADO MANUALMENTE (VALAS DE FUNDAÇÕES RESIDENCIAIS)	M3	33,77	96995	REATERRO MANUAL APILOADO COM SOQUETE. AF_10/2017
79489	REATERRO MANUAL SEM APILOAMENTO	M3	12,63	76/ORSE	Reaterro manual de valas com espalhamento s/ compactação
72880	TRANSPORTE LOCAL COM CAMINHAO BASCULANTE 6 M3, RODOVIA PAVIMENTADA, DMT 800 A 1.000 M	M3	3,63	02539/ORSE	Transporte de material, por peso, com caminhão basculante, com ciclo definido e dmt 801 a 1000m. Rev 01
72897	CARGA MANUAL DE ENTULHO EM CAMINHAO BASCULANTE 6 M3	M3	19,84
72900	TRANSPORTE DE ENTULHO COM CAMINHAO BASCULANTE 6 M3, RODOVIA PAVIMENTADA, DMT 0,5 A 1,0 KM	M3	6,16
87500	ALVENARIA DE VEDAÇÃO DE BLOCOS CERÂMICOS FURADOS NA HORIZONTAL DE 9X14X19CM (ESPESSURA 9CM) DE PAREDES COM ÁREA LÍQUIDA MENOR QUE 6M² SEM VÃOS E ARGAMASSA DE ASSENTAMENTO COM PREPARO MANUAL. AF_06/2014_P	M2	63,18
72913	BASE DE SOLO CIMENTO 4% MISTURA EM PISTA, COMPACTACAO 100% PROCTOR NORMAL, EXCLUSIVE TRANSPORTE DO SOLO	M3	39,91	72919	Base de solo cimento 4% mistura em usina, compactacao 100% proctor normal, exclusive escavacao, carga e transporte do solo
72799	PAVIMENTO EM PARALELEPIPEDO SOBRE COLCHAO DE AREIA REJUNTADO COM ARGAMASSA DE CIMENTO E AREIA NO TRAÇO 1:3 (PEDRAS PEQUENAS 30 A 35 PECAS POR M2)	M2	66,47
72967	MEIO-FIO DE CONCRETO PRE-MOLDADO 12 X 30 CM, SOBRE BASE DE CONCRETO SIMPLES E REJUNTADO COM ARGAMASSA TRACO 1:3 (CIMENTO E AREIA)	M	22,87	4555/ORSE	Meio-fio de concreto simples, rejuntado com argamassa de cimento e areia no traço 1:3
72125	REMOÇÃO DE PINTURA PVA/ACRILICA	M2	6,07
79334/1	PINTURA A BASE DE CAL E FIXADOR A BASE DE COLA, DUAS DEMAOS	M2	4,93
88485	APLICAÇÃO DE FUNDO SELADOR ACRÍLICO EM PAREDES, UMA DEMÃO. AF_06/2014	M2	1,79
88488	APLICAÇÃO MANUAL DE PINTURA COM TINTA LÁTEX ACRÍLICA EM TETO, DUAS DEMÃOS. AF_06/2014	M2	11,77
88489	APLICAÇÃO MANUAL DE PINTURA COM TINTA LÁTEX ACRÍLICA EM PAREDES, DUAS DEMÃOS. AF_06/2014	M2	10,51
88497	APLICAÇÃO E LIXAMENTO DE MASSA LÁTEX EM PAREDES, DUAS DEMÃOS. AF_06/2014	M2	9,29
40905	VERNIZ SINTETICO EM MADEIRA, DUAS DEMAOS	M2	18,04
84679	PINTURA IMUNIZANTE PARA MADEIRA, DUAS DEMAOS	M2	16,43
6067	PINTURA ESMALTE BRILHANTE (2 DEMAOS) SOBRE SUPERFICIE METALICA, INCLUSIVE PROTECAO COM ZARCAO (1 DEMAO)	M2	31,79	95468	PINTURA ESMALTE BRILHANTE (2 DEMAOS) SOBRE SUPERFICIE METALICA, INCLUS
73924/2	PINTURA ESMALTE ACETINADO, DUAS DEMAOS, SOBRE SUPERFICIE METALICA	M2	21,15
73924/3	PINTURA ESMALTE FOSCO, DUAS DEMAOS, SOBRE SUPERFICIE METALICA	M2	21,51
74064/1	FUNDO ANTICORROSIVO A BASE DE OXIDO DE FERRO (ZARCAO), DUAS DEMAOS	M2	16,57
79516/1	REMOCAO DE PINTURA A OLEO/ESMALTE SOBRE SUPERFICIE METALICA	M2	9,48	00029/ORSE	Remoção de pintura à óleo ou esmalte
84665	PINTURA ACRILICA PARA SINALIZAÇÃO HORIZONTAL EM PISO CIMENTADO	M2	16,98
84666	POLIMENTO E ENCERAMENTO DE PISO EM MADEIRA	M2	17,87
73655	PISO EM TABUA CORRIDA DE MADEIRA ESPESSURA 2,5CM FIXADO EM PECAS DE MADEIRA E ASSENTADO EM ARGAMASSA TRACO 1:4 (CIMENTO/AREIA)	M2	154,40
84191	PISO EM GRANILITE, MARMORITE OU GRANITINA ESPESSURA 8 MM, INCLUSO JUNTAS DE DILATACAO PLASTICAS	M2	94,32
84190	PISO GRANITO ASSENTADO SOBRE ARGAMASSA CIMENTO / CAL / AREIA TRACO 1:0,25:3 INCLUSIVE REJUNTE EM CIMENTO	M2	353,19	98671	PISO EM GRANITO APLICADO EM AMBIENTES INTERNOS. AF_06/2018
84195	PISO MARMORE BRANCO ASSENTADO SOBRE ARGAMASSA TRACO 1:4 (CIMENTO/AREIA)	M2	330,98	98672	PISO EM MÁRMORE APLICADO EM AMBIENTES INTERNOS. AF_06/2018
87655	CONTRAPISO EM ARGAMASSA TRAÇO 1:4 (CIMENTO E AREIA), PREPARO MECÂNICO COM BETONEIRA 400 L, APLICADO EM ÁREAS SECAS MAIORES QUE 10M2 SOBRE LAJE, ADERIDO, ESPESSURA 3CM, ACABAMENTO REFORÇADO. AF_06/2014	M2	32,16	94438	(composição representativa) do serviço de contrapiso em argamassa traço 1:4 (cim e areia), em betoneira 400 l, espessura 3 cm áreas secas e 3 cm áreas molhadas, para edificação habitacional unifamiliar (casa) e edificação pública padrão. af_11/2014
87742	CONTRAPISO EM ARGAMASSA TRAÇO 1:4 (CIMENTO E AREIA), PREPARO MANUAL, APLICADO EM ÁREAS MOLHADAS SOBRE LAJE, ADERIDO, ESPESSURA 2CM, ACABAMENTO REFORÇADO. AF_06/2014	M2	71,32	87739	Contrapiso em argamassa pronta, preparo manual, aplicado em áreas molhadas sobre laje, aderido, espessura 2cm. af_06/2014
87870	CHAPISCO APLICADO SOMENTE EM PILARES E VIGAS DAS PAREDES INTERNAS, COM COLHER DE PEDREIRO. ARGAMASSA TRAÇO 1:3 COM PREPARO EM MISTURADOR 300 KG. AF_06/2014	M2	8,74	87877	Chapisco aplicado em alvenarias e estruturas de concreto internas, com rolo para textura acrílica. argamassa industrializada com preparo em misturador 300 kg. af_06/2014
74001/1	REBOCO COM ARGAMASSA PRE-FABRICADA, ESPESSURA 0,5CM, PREPARO MECANICO DA ARGAMASSA	M2	19,36	12354/ORSE	Reboco interno de parede, espessura 0,5cm, com argamassa 1:2 cal e areia
84076	REBOCO TRACO 1:3 (CIMENTO E AREIA MEDIA NAO PENEIRADA), BASE PARA TINTA EPOXI, PREPARO MANUAL DA ARGAMASSA	M2	25,02	3317/ORSE	Reboco especial de parede 2cm com argamassa traço t1 - 1:3 (cimento / areia)
9536	FORRO DE MADEIRA PARA BEIRAL, TABUAS DE 10X1CM COM FRISO MACHO/FEMEA, INCLUSA MEIA-CANA E TESTEIRA COM ALTURA DE 15CM	M2	104,88	96117	FORRO EM MADEIRA PINUS, PARA AMBIENTES COMERCIAIS, INCLUSIVE ESTRUTURA DE FIXAÇÃO. AF_05/2017
84091	BARROTEAMENTO PARA FORRO, COM PECAS DE MADEIRA 2,5X10CM, ESPACADAS DE 50CM	M2	34,28
84095	RODATETO EM MADEIRA DE LEI 7,0X2,5CM	M	15,69	84162	RODAPE EM MADEIRA, ALTURA 7CM, FIXADO COM COLA
73618	LOCACAO MENSAL DE ANDAIME METALICO TIPO FACHADEIRO, INCLUSIVE MONTAGEM	M2	6,74	04740/ORSE	Andaime metálico fachadeiro - locação mensal , montagem e desmontagem
73673	ANDAIME PARA REVESTIMENTO DE FORROS EM MADEIRA DE 3A	M2	15,42
87335	ARGAMASSA TRAÇO 1:2:8 (CIMENTO, CAL E AREIA MÉDIA) PARA EMBOÇO/MASSA ÚNICA/ASSENTAMENTO DE ALVENARIA DE VEDAÇÃO, PREPARO MECÂNICO COM MISTURADOR DE EIXO HORIZONTAL DE 300 KG. AF_06/2014	M3	398,01
87373	ARGAMASSA TRAÇO 1:4 (CIMENTO E AREIA MÉDIA) PARA CONTRAPISO, PREPARO MANUAL. AF_06/2014	M3	442,63
88628	ARGAMASSA TRAÇO 1:3 (CIMENTO E AREIA MÉDIA), PREPARO MECÂNICO COM BETONEIRA 400 L. AF_08/2014	M3	340,92
88631	ARGAMASSA TRAÇO 1:4 (CIMENTO E AREIA MÉDIA), PREPARO MANUAL. AF_08/2014	M3	350,00
9537	LIMPEZA FINAL DA OBRA	M2	1,69	02450/ORSE	Limpeza Geral
73806/1	LIMPEZA DE SUPERFICIES COM JATO DE ALTA PRESSAO DE AR E AGUA	M2	1,44
73948/4	LIMPEZA E LAVAGEM DE PASTILHAS	M2	9,61	2333/ORSE	Lavagem de pastilhas e rejuntamento com cimento branco
73948/7	LIMPEZA ESQUADRIA FERRO C/SOLVENTE	M2	18,55
73948/9	LIMPEZA FORRO	M2	21,56
73948/10	LIMPEZA PISO MARMORE/GRANITO	M2	12,23	73948/015	LIMPEZA PISO MARMORITE/GRANILITE
73948/16	LIMPEZA MANUAL DO TERRENO (C/ RASPAGEM SUPERFICIAL)	M2	3,52
73397	EMBOCO CIMENTO AREIA 1:4 ESP=1,5CM INCL CHAPISCO 1:3 E=9MM	M2	21,77
86958	MÃO FRANCESA EM BARRA DE FERRO CHATO RETANGULAR 2" X 1/4", REFORÇADA, 30 X 25 CM	UN	16,72
73875/1	LOCACAO DE ANDAIME METALICO TUBULAR TIPO TORRE	M/MES	15,85
72230	RETIRADA DE TELHAS DE CERAMICAS OU DE VIDRO	M2	8,54	09/ORSE	Remoção de telhamento com telhas cerâmicas
72232	RETIRADA DE CUMEEIRAS CERAMICAS	M	8,54	09/ORSE	Remoção de telhamento com telhas cerâmicas
73616	DEMOLICAO DE CONCRETO SIMPLES	M3	185,84	00013/ORSE	Demolição de concreto manualmente
73801/1	DEMOLICAO DE PISO DE ALTA RESISTENCIA	M2	15,11	4352/ORSE	Corte e demolição de piso de alta resistência
73899/2	DEMOLICAO DE ALVENARIA DE TIJOLOS FURADOS S/REAPROVEITAMENTO	M3	36,61	97622	DEMOLIÇÃO DE ALVENARIA DE BLOCO FURADO SEM REAPROVEI
84152	DEMOLICAO MANUAL CONCRETO ARMADO (PILAR / VIGA / LAJE) - INCL EMPILHACAO LATERAL NO CANTEIRO	M3	185,84	013/ORSE	Demolição de concreto manualmente
85332	RETIRADA DE APARELHOS DE ILUMINACAO C/ REAPROVEITAMENTO DE LAMPADAS	UN	3,56
85333	RETIRADA DE APARELHOS SANITARIOS	UN	9,21	2095/ORSE	Remoção de vaso sanitário
85335	RETIRADA DE MEIO FIO C/ EMPILHAMENTO E S/ REMOCAO	M	7,12	021/ORSE	Demolição de meio-fio granítico ou pre-moldado
85365	DEMOLICAO MANUAL DE PAVIMENTACAO EM MACADAME BETUMINOSO	M3	18,60	00016/ORSE	Demolição manual de piso cimentado sobre lastro de concreto - Rev 01
85367	DEMOLICAO DE PISO EM LADRILHO COM ARGAMASSA	M2	9,95	18/ORSE	Demolição de piso cerâmico ou ladrilho
85369	REMOCAO DE FORRO DE MADEIRA (LAMBRI) C/ REAPROVEITAMENTO	M2	26,27
85373	DEMOLICAO DE CAIBROS E RIPAS	M2	18,60	30/ORSE	Demolição de madeiramento em coberturas com telhas cerâmicas
85378	DESMONTAGEM E REMOCAO DE PAINEIS DE DIVISORIAS DE MADEIRA	M2	2,13	97637	REMOÇÃO DE TAPUME/ CHAPAS METÁLICAS E DE MADEIRA, DE FORMA MANUAL, SEM REAPROVEITAMENTO. AF_12/2017
85384	REMOCAO MANUAL DE PASSEIO EM PEDRA PORTUGUESA	M2	18,60	9641/ORSE	Remoção de piso em Pedra Portuguesa
85397	RETIRADA DE AZULEJO COLADO	M2	14,29	22/ORSE	Demolição de revestimento cerâmico ou azulejo
85407	REMOCAO DE FIACAO ELETRICA	M	0,42	97661/SINAPI	Remoção de cabos elétricos, de forma manual, sem reaproveitamento. af_12/2017
85414	REMOCAO DE RUFO OU CALHA METALICA	M	3,13	12202/ORSE	Demolição/remoção de rufo de alumínio ou similar
73960/1	INSTAL/LIGACAO PROVISORIA ELETRICA BAIXA TENSAO P/CANT OBRA OBRA,M3-CHAVE 100A CARGA 3KWH,20CV EXCL FORN MEDIDOR	UN	1.516,99	09416/ORSE	Instalação provisória de energia elétrica, aerea, trifasica, em poste galvanizado, exclusive fornecimento do medidor
73758/1	LEVANTAMENTO SECAO TRANSVERSAL C/NIVEL TERRENO NAO ACIDENTADO VEGETAÇÃO DENSA INCLUSIVE DESENHO ESC 1:200 EM PAPEL VEGETAL MILIMETRADO (MEDIDO P/M SECAO), INCLUSIVE NIVELADOR, AUXILIAR DE CALCULO TOPOGRAFICO E DESENHISTA.	M	4,44	09164/ORSE	Locação topográfica com nivelamento de seções transversais de serviços de terraplenagem, inclusive conferências
88239	AJUDANTE DE CARPINTEIRO COM ENCARGOS COMPLEMENTARES	H	37,70
88238	AJUDANTE DE ARMADOR COM ENCARGOS COMPLEMENTARES	H	13,29
88242	AJUDANTE DE PEDREIRO COM ENCARGOS COMPLEMENTARES	H	14,05
88243	AJUDANTE ESPECIALIZADO COM ENCARGOS COMPLEMENTARES	H	16,86
88245	ARMADOR COM ENCARGOS COMPLEMENTARES	H	17,16
88247	AUXILIAR DE ELETRICISTA COM ENCARGOS COMPLEMENTARES	H	13,55
88248	AUXILIAR DE ENCANADOR OU BOMBEIRO HIDRÁULICO COM ENCARGOS COMPLEMENTARES	H	13,48
88256	AZULEJISTA OU LADRILHISTA COM ENCARGOS COMPLEMENTARES	H	19,65
88260	CALCETEIRO COM ENCARGOS COMPLEMENTARES	H	17,16
88261	CARPINTEIRO DE ESQUADRIA COM ENCARGOS COMPLEMENTARES	H	16,40
88262	CARPINTEIRO DE FORMAS COM ENCARGOS COMPLEMENTARES	H	17,16
88264	ELETRICISTA COM ENCARGOS COMPLEMENTARES	H	17,43
88266	ELETROTÉCNICO COM ENCARGOS COMPLEMENTARES	H	18,72
88267	ENCANADOR OU BOMBEIRO HIDRÁULICO COM ENCARGOS COMPLEMENTARES	H	17,23
88274	MARMORISTA/GRANITEIRO COM ENCARGOS COMPLEMENTARES	H	18,67
88276	MONTADOR COM ENCARGOS COMPLEMENTARES	H	16,95	3976/orse	Mão de obra de montador
88296	OPERADOR DE GUINDASTE COM ENCARGOS COMPLEMENTARES	H	24,43
88309	PEDREIRO COM ENCARGOS COMPLEMENTARES	H	17,26
88310	PINTOR COM ENCARGOS COMPLEMENTARES	H	17,20
88315	SERRALHEIRO COM ENCARGOS COMPLEMENTARES	H	17,16
88316	SERVENTE COM ENCARGOS COMPLEMENTARES	H	14,08
88317	SOLDADOR COM ENCARGOS COMPLEMENTARES	H	17,16
88323	TELHADISTA COM ENCARGOS COMPLEMENTARES	H	19,62
88325	VIDRACEIRO COM ENCARGOS COMPLEMENTARES	H	14,14
88326	VIGIA NOTURNO COM ENCARGOS COMPLEMENTARES	H	16,79
90771	AUXILIAR DE DESENHISTA COM ENCARGOS COMPLEMENTARES	H	15,50
90774	DESENHISTA DETALHISTA COM ENCARGOS COMPLEMENTARES	H	27,12	8845/orse	Mão de obra de desenhista sênior(cadista)
90775	DESENHISTA PROJETISTA COM ENCARGOS COMPLEMENTARES	H	15,06
90776	ENCARREGADO GERAL COM ENCARGOS COMPLEMENTARES	H	33,16
90779	ENGENHEIRO CIVIL DE OBRA SENIOR COM ENCARGOS COMPLEMENTARES	H	113,29
90770	ARQUITETO DE OBRA SENIOR COM ENCARGOS COMPLEMENTARES	H	100,32
90780	MESTRE DE OBRAS COM ENCARGOS COMPLEMENTARES	H	45,82
90841	KIT DE PORTA DE MADEIRA PARA PINTURA, SEMI-OCA (LEVE OU MÉDIA), PADRÃO MÉDIO, 60X210CM, ESPESSURA DE 3,5CM, ITENS INCLUSOS: DOBRADIÇAS, MONTAGEM E INSTALAÇÃO DO BATENTE, FECHADURA COM EXECUÇÃO DO FURO FORNECIMENTO E INSTALAÇÃO	UND	588,52
90842	KIT DE PORTA DE MADEIRA PARA PINTURA, SEMI-OCA (LEVE OU MÉDIA), PADRÃO MÉDIO, 70X210CM, ESPESSURA DE 3,5CM, ITENS INCLUSOS: DOBRADIÇAS, MONTAGEM E INSTALAÇÃO DO BATENTE, FECHADURA COM EXECUÇÃO DO FURO FORNECIMENTO E INSTALAÇÃO	UND	629,31
90843	KIT DE PORTA DE MADEIRA PARA PINTURA, SEMI-OCA (LEVE OU MÉDIA), PADRÃO MÉDIO, 80X210CM, ESPESSURA DE 3,5CM, ITENS INCLUSOS: DOBRADIÇAS, MONTAGEM E INSTALAÇÃO DO BATENTE, FECHADURA COM EXECUÇÃO DO FURO FORNECIMENTO E INSTALAÇÃO	UND	653,08
90844	KIT DE PORTA DE MADEIRA PARA PINTURA, SEMI-OCA (LEVE OU MÉDIA), PADRÃO MÉDIO, 90X210CM, ESPESSURA DE 3,5CM, ITENS INCLUSOS: DOBRADIÇAS, MONTAGEM E INSTALAÇÃO DO BATENTE, FECHADURA COM EXECUÇÃO DO FURO FORNECIMENTO E INSTALAÇÃO	UND	679,18
83735	IMPERMEABILIZACAO DE SUPERFICIE COM CIMENTO IMPERMEABILIZANTE DE PEGA ULTRA RAPIDA, TRACO 1:1, E=0,5 CM	M2	63,52
74065/1	PINTURA ESMALTE FOSCO PARA MADEIRA, DUAS DEMAOS, SOBRE FUNDO NIVELADOR BRANCO	M2	19,02
6081	PINTURA VERNIZ POLIURETANO BRILHANTE EM MADEIRA, TRES DEMAOS	M2	14,62
74022/30	ENSAIO DE RESISTENCIA A COMPRESSAO SIMPLES - CONCRETO	UND	113,23
88255	AUXILIAR TÉCNICO DE ENGENHARIA COM ENCARGOS COMPLEMENTARES	H	26,39
73686	LOCACAO DA OBRA, COM USO DE EQUIPAMENTOS TOPOGRAFICOS, INCLUSIVE NIVELADOR	M2	15,64
74076/001	FORMA TABUA P/ CONCRETO EM FUNDACAO RADIER C/ REAPROVEITAMENTO 3X.	M2	29,53
72103	RECOLOCACAO DE CUMEEIRAS CERAMICAS COM ARGAMASSA TRACO 1:2:8 (CIMENTO, CAL E AREIA), CONSIDERANDO APROVEITAMENTO DO MATERIAL	M	22,50	94219	CUMEEIRA E ESPIGÃO PARA TELHA CERÂMICA EMBOÇADA COM ARGAMASSA TRAÇO 1:2:9(CIMENTO, CAL E AREIA), PARA TELHADOS COM MAIS DE 2 ÁGUAS, INCLUSO TRANSPORTE VERTICAL. AF_06/2016
72117	VIDRO LISO COMUM TRANSPARENTE, ESPESSURA 4MM	M2	111,83
84090	FORRO DE MADEIRA COM TABUAS 10X1CM FIXADAS EM SARRAFOS DE 2X10CM COM E SPACAMENTO DE 50CM	M2	74,92	01949/ORSE	Forro de madeira pinho, em réguas 10 cm, inclusive madeiramento de suporte (sarrafo), instalado
74183/001	REGISTRO GAVETA 1.1/4" BRUTO LATAO - FORNECIMENTO E INSTALACAO	UND	60,53	8406/ORSE	Registro gaveta bruto 1 1/4" (ref 1510 hd) Deca ou similar
89985	REGISTRO DE PRESSÃO BRUTO, LATÃO, ROSCÁVEL, 3/4, COM ACABAMENTO E CANOPLA CROMADOS. FORNECIDO E INSTALADO EM RAMAL DE ÁGUA. AF_12/2014	UND	54,08
83417	CABO DE COBRE ISOLAMENTO TERMOPLASTICO 0,6/1KV 2,5MM2 ANTI-CHAMA - FORNECIMENTO E INSTALACAO	M	3,37	91927	CABO DE COBRE FLEXÍVEL ISOLADO, 2,5 MM², ANTI-CHAMA 0,6/1,0 KV, PARA CIRCUITOS TERMINAIS - FORNECIMENTO E INSTALAÇÃO. AF_12/2015
75027/2	TUBO DE AÇO PRETO 2.1/2" SEM COSTURA SCHEDULE 40/NBR 5590, INCLUSIVE CONEXOES - FORNECIMENTO E INSTALACAO	M	108,51	92339	TUBO DE AÇO PRETO SEM COSTURA, CONEXÃO SOLDADA, DN 65 (2 1/2"), INSTALADO EM PRUMADAS - FORNECIMENTO E INSTALAÇÃO. AF_12/2015
75027/3	TUBO DE AÇO PRETO 3" SEM COSTURA SCHEDULE 40/NBR 5590, INCLUSIVE CONEXOES - FORNECIMENTO E INSTALACAO	M	134,21
72308	ELETRODUTO DE ACO GALVANIZADO ELETROLITICO DN 20MM (3/4"), TIPO LEVE,INCLUSIVE CONEXOES - FORNECIMENTO E INSTALACAO	M	20,69	95749	ELETRODUTO DE AÇO GALVANIZADO, CLASSE LEVE, DN 20 MM (3/4), APARENTE, INSTALADO EM PAREDE - FORNECIMENTO E INSTALAÇÃO. AF_11/2016_P
83387	CAIXA DE PASSAGEM PVC 4X2" - FORNECIMENTO E INSTALACAO	UND	10,24	10793	Caixa de passagem pvc, 4" x 2" cm, embutir, p/eletroduto
86901	CUBA DE EMBUTIR OVAL EM LOUÇA BRANCA, 35 X 50CM OU EQUIVALENTE - FORNECIMENTO E INSTALAÇÃO. AF_12/2013	UND	106,40
88627	ARGAMASSA TRAÇO 1:0,5:4,5 (CIMENTO, CAL E AREIA MÉDIA) PARA ASSENTAMENTO DE ALVENARIA, PREPARO MANUAL. AF_08/2014	M3	381,37
74065/2	PINTURA ESMALTE ACETINADO PARA MADEIRA, DUAS DEMAOS, SOBRE FUNDO NIVEL ADOR BRANCO	M2	18,66
83740	IMPERMEABILIZACAO COM VÉU DE POLIESTER	M2	47,21	9153/ORSE	Fornecimento e aplicação de Geogrelha tecida de poliester revestida c/PVC, ref.Macgrid WG-200, Maccaferri ou similar
5824	CAMINHÃO TOCO, PBT 16.000 KG, CARGA ÚTIL MÁX. 10.685 KG, DIST. ENTRE EIXOS 4,8 M, POTÊNCIA 189 CV, INCLUSIVE CARROCERIA FIXA ABERTA DE MADEIRA P/ TRANSPORTE GERAL DE CARGA SECA, DIMEN. APROX. 2,5 X 7,00 X 0,50M - CHP DIURNO. AF_06/2014	CHP	139,13
73933/03	PORTA DE FERRO TIPO VENEZIANA, DE ABRIR, SEM BANDEIRA SEM FERRAGENS	M2	323,25	NOVO
90831	FECHADURA DE EMBUTIR PARA PORTA DE BANHEIRO, COMPLETA, ACABAMENTO PADR	UM	76,62	NOVO
98685	RODAPÉ EM GRANITO, ALTURA 10 CM. AF_06/2018	M	63,84
85005	ESPELHO CRISTAL, ESPESSURA 4MM, COM PARAFUSOS DE FIXACAO, SEM MOLDURA	M2	306,46
40652	PISO FULGET (GRANITO LAVADO) MOLDADO IN LOCO (INCLUSO EXECUCAO)	M2	99,68
84183	PISO EM PEDRA PORTUGUESA ASSENTADO SOBRE BASE DE AREIA, REJUNTADO COM CIMENTO	M2	135,19

## COMP_
COMPOSIÇÃO DE PREÇO UNITÁRIO
OBRA:	RESTAURAÇÃO ARQUITETÔNICA DO MUSEU DA ABOLIÇÃO, SOBRADO GRANDE DA MADALENA
Insumo	09/2015
Dados:	Encargos Sociais Desonerados(%) 89,75 Horista: Mensalista: 50,08
CÓDIGO	GRUPO	DESCRIÇÃO	UNID.	COEF.	R$ UNIT.		R$ TOTAL	OBSERVAÇÃO		I	COT	SERV
COMP.001	ELABORAÇÃO DE RELATÓRIO "AS BUILT"					m²	14,04	.	C1083 - SEINFRA - 31,15
90775	SERV	DESENHISTA PROJETISTA COM ENCARGOS COMPLEMENTARES	H	0,1800	15,06	2,71
90779	SERV	ENGENHEIRO CIVIL DE OBRA SENIOR COM ENCARGOS COMPLEMENTARES	H	0,1000	113,29	11,33
		0	0		0,00	0,00
		0	0		0,00	0,00
		0	0		0,00	0,00
		0	0		0,00	0,00
		0	0		0,00	0,00
		0	0		0,00	0,00
		0	0		0,00	0,00
		0	0		0,00	0,00
		0	0		0,00	0,00
		0	0		0,00	0,00
		0	0		0,00	0,00
COMP.002	MESTRE DE OBRA E ENCARREGADO					mês	17.375,60	.
90776	SERV	ENCARREGADO GERAL COM ENCARGOS COMPLEMENTARES	H	220,0000	33,16	7.295,20
90780	SERV	MESTRE DE OBRAS COM ENCARGOS COMPLEMENTARES	H	220,0000	45,82	10.080,40
		0	0		0,00	0,00
		0	0		0,00	0,00
		0	0		0,00	0,00
		0	0		0,00	0,00
		0	0		0,00	0,00
		0	0		0,00	0,00
		0	0		0,00	0,00
		0	0		0,00	0,00
		0	0		0,00	0,00
		0	0		0,00	0,00
		0	0		0,00	0,00
COMP.003	ENGENHEIRO CIVIL SENIOR					mês	12.461,90	.
90779	SERV	ENGENHEIRO CIVIL DE OBRA SENIOR COM ENCARGOS COMPLEMENTARES	H	110,0000	113,29	12.461,90
		0	0		0,00	0,00
		0	0		0,00	0,00
		0	0		0,00	0,00
		0	0		0,00	0,00
		0	0		0,00	0,00
		0	0		0,00	0,00
		0	0		0,00	0,00
		0	0		0,00	0,00
		0	0		0,00	0,00
		0	0		0,00	0,00
		0	0		0,00	0,00
		0	0		0,00	0,00
COMP.004	VIGIA NOTURNO					mês	7.253,28	.
88326	SERV	VIGIA NOTURNO COM ENCARGOS COMPLEMENTARES	H	432,0000	16,79	7.253,28
		0	0		0,00	0,00
		0	0		0,00	0,00
		0	0		0,00	0,00
		0	0		0,00	0,00
		0	0		0,00	0,00
		0	0		0,00	0,00
		0	0		0,00	0,00
		0	0		0,00	0,00
		0	0		0,00	0,00
		0	0		0,00	0,00
		0	0		0,00	0,00
		0	0		0,00	0,00
COMP.005	DEMOLIR MANGUEIRA					und	1.952,72	.
88316	SERV	SERVENTE COM ENCARGOS COMPLEMENTARES	H	32,0000	14,08	450,56
10763	I	MOTOSSERRA A GASOLINA PORTATIL TIPO HUSQVARNA MOD. 61 OU SIMILAR	H	16,0000	2,02	32,32
4222	I	GASOLINA COMUM	L	8,0000	4,13	33,04
73348	SERV	CUSTO HORARIO C/ DEPRECIACAO E JUROS - GUINDASTE AUTOPROPELIDO MADAL - MD 10 A 45 HP	H	16,0000	55,62	889,92
72897	SERV	CARGA MANUAL DE ENTULHO EM CAMINHAO BASCULANTE 6 M3	M3	6,0000	19,84	119,04
72900	SERV	TRANSPORTE DE ENTULHO COM CAMINHAO BASCULANTE 6 M3, RODOVIA PAVIMENTADA, DMT 0,5 A 1,0 KM	M3	6,0000	6,16	36,96
88296	SERV	OPERADOR DE GUINDASTE COM ENCARGOS COMPLEMENTARES	H	16,0000	24,43	390,88
		0	0		0,00	0,00
		0	0		0,00	0,00
		0	0		0,00	0,00
		0	0		0,00	0,00
		0	0		0,00	0,00
		0	0		0,00	0,00
COMP.006	DEMOLIR COQUEIRO					und	1.413,15	.
88316	SERV	SERVENTE COM ENCARGOS COMPLEMENTARES	H	24,0000	14,08	337,92
10763	I	MOTOSSERRA A GASOLINA PORTATIL TIPO HUSQVARNA MOD. 61 OU SIMILAR	H	12,0000	2,02	24,24
4222	I	GASOLINA COMUM	L	3,0000	4,13	12,39
73348	SERV	CUSTO HORARIO C/ DEPRECIACAO E JUROS - GUINDASTE AUTOPROPELIDO MADAL - MD 10 A 45 HP	H	12,0000	55,62	667,44
72897	SERV	CARGA MANUAL DE ENTULHO EM CAMINHAO BASCULANTE 6 M3	M3	3,0000	19,84	59,52
72900	SERV	TRANSPORTE DE ENTULHO COM CAMINHAO BASCULANTE 6 M3, RODOVIA PAVIMENTADA, DMT 0,5 A 1,0 KM	M3	3,0000	6,16	18,48
88296	SERV	OPERADOR DE GUINDASTE COM ENCARGOS COMPLEMENTARES	H	12,0000	24,43	293,16
		0	0		0,00	0,00
		0	0		0,00	0,00
		0	0		0,00	0,00
		0	0		0,00	0,00
		0	0		0,00	0,00
		0	0		0,00	0,00
COMP.007	DEMOLIR PALMEIRA					und	1.413,15	.
88316	SERV	SERVENTE COM ENCARGOS COMPLEMENTARES	H	24,0000	14,08	337,92
10763	I	MOTOSSERRA A GASOLINA PORTATIL TIPO HUSQVARNA MOD. 61 OU SIMILAR	H	12,0000	2,02	24,24
4222	I	GASOLINA COMUM	L	3,0000	4,13	12,39
73348	SERV	CUSTO HORARIO C/ DEPRECIACAO E JUROS - GUINDASTE AUTOPROPELIDO MADAL - MD 10 A 45 HP	H	12,0000	55,62	667,44
72897	SERV	CARGA MANUAL DE ENTULHO EM CAMINHAO BASCULANTE 6 M3	M3	3,0000	19,84	59,52
72900	SERV	TRANSPORTE DE ENTULHO COM CAMINHAO BASCULANTE 6 M3, RODOVIA PAVIMENTADA, DMT 0,5 A 1,0 KM	M3	3,0000	6,16	18,48
88296	SERV	OPERADOR DE GUINDASTE COM ENCARGOS COMPLEMENTARES	H	12,0000	24,43	293,16
		0	0		0,00	0,00
		0	0		0,00	0,00
		0	0		0,00	0,00
		0	0		0,00	0,00
		0	0		0,00	0,00
		0	0		0,00	0,00
COMP.008	DEMOLIR JARDINS					m²	21,12	.
88316	SERV	SERVENTE COM ENCARGOS COMPLEMENTARES	H	1,5000	14,08	21,12
		0	0		0,00	0,00
		0	0		0,00	0,00
		0	0		0,00	0,00
		0	0		0,00	0,00
		0	0		0,00	0,00
		0	0		0,00	0,00
		0	0		0,00	0,00
		0	0		0,00	0,00
		0	0		0,00	0,00
		0	0		0,00	0,00
		0	0		0,00	0,00
		0	0		0,00	0,00
COMP.009	DEMOLIR JARDINEIRA					m³	183,04	.
88316	SERV	SERVENTE COM ENCARGOS COMPLEMENTARES	H	13,0000	14,08	183,04
		0	0		0,00	0,00
		0	0		0,00	0,00
		0	0		0,00	0,00
		0	0		0,00	0,00
		0	0		0,00	0,00
		0	0		0,00	0,00
		0	0		0,00	0,00
		0	0		0,00	0,00
		0	0		0,00	0,00
		0	0		0,00	0,00
		0	0		0,00	0,00
		0	0		0,00	0,00
COMP.010	LAJE TRELICADA P/ PISO , H=20CM , P/ APOIO SIMPLES , SOBRECARGA DE 200 KG/M2 , VAO LIVRE MAXIMO DE 9,50M					m²	139,34	.
73972/2	SERV	CONCRETO FCK=20MPA, VIRADO EM BETONEIRA, SEM LANCAMENTO	M3	0,0430000	296,27	12,74
74157/3	SERV	LANCAMENTO/APLICACAO MANUAL DE CONCRETO EM ESTRUTURAS	M3	0,0430000	92,94	4,00
88239	SERV	AJUDANTE DE CARPINTEIRO COM ENCARGOS COMPLEMENTARES	H	0,1600000	37,70	6,03
88262	SERV	CARPINTEIRO DE FORMAS COM ENCARGOS COMPLEMENTARES	H	0,1600000	17,16	2,75
88309	SERV	PEDREIRO COM ENCARGOS COMPLEMENTARES	H	0,4000000	17,26	6,90
88316	SERV	SERVENTE COM ENCARGOS COMPLEMENTARES	H	0,4400000	14,08	6,20
39	I	ACO CA-60, 5,0 MM, VERGALHAO	KG	0,4710000	4,82	2,27
13424	I	LAJE TRELICADA P/ PISO , H=20CM , P/ APOIO SIMPLES , SOBRECARGA DE 200 KG/M2 , VAO LIVRE MAXIMO DE 9,50M	M2	1,0000000	94,64	94,64
4491	I	PECA DE MADEIRA NATIVA / REGIONAL 7,5 X 7,5CM (3X3) NAO APARELHADA (P/FORMA)	M	0,2900000	5,63	1,63
5061	I	PREGO POLIDO COM CABECA 18 X 27	KG	0,0300000	10,28	0,31
6189	I	TABUA MADEIRA 2A QUALIDADE 2,5 X 30,0CM (1 X 12") NAO APARELHADA	M	0,1700000	11,04	1,88
		0	0		0,00	0,00
		0	0		0,00	0,00
COMP.011	PV01 - PORTA DE VIDRO TEMPERADO 10mm INCOLOR, COM 2 FOLHAS PIVOTANTES - 2,12 X 2,50M					und	4.605,11	.
88325	SERV	VIDRACEIRO COM ENCARGOS COMPLEMENTARES	H	0,7000	14,14	9,90
3104	I	JOGO DE FERRAGENS CROMADAS P/ PORTA DE VIDRO TEMPERADO, UMA FOLHA COMPOSTA: DOBRADICA SUPERIOR (101) E INFERIOR (103),TRINCO (502), FECHADURA (520),CONTRA FECHADURA (531),COM CAPUCHINHO	CJ	2,0000	414,18	828,36
10507	I	VIDRO TEMPERADO INCOLOR E = 10 MM, SEM COLOCACAO	M2	5,5000	231,13	1.271,22
11499	I	MOLA HIDRAULICA DE PISO P/ VIDRO TEMPERADO 10MM	UN	2,0000	1.235,97	2.471,94
11523	I	PUXADOR CONCHA LATAO CROMADO OU POLIDO P/ PORTA/JAN CORRER - 3 X 9CM	UN	2,0000	11,85	23,70
		0	0		0,00	0,00
		0	0		0,00	0,00
		0	0		0,00	0,00
		0	0		0,00	0,00
		0	0		0,00	0,00
		0	0		0,00	0,00
		0	0		0,00	0,00
		0	0		0,00	0,00
COMP.012	PV02 - PORTA DE VIDRO TEMPERADO 10mm INCOLOR - 0,90X2.00m					und	2.082,28	.
88325	SERV	VIDRACEIRO COM ENCARGOS COMPLEMENTARES	H	0,3000	14,14	4,24
3104	I	JOGO DE FERRAGENS CROMADAS P/ PORTA DE VIDRO TEMPERADO, UMA FOLHA COMPOSTA: DOBRADICA SUPERIOR (101) E INFERIOR (103),TRINCO (502), FECHADURA (520),CONTRA FECHADURA (531),COM CAPUCHINHO	CJ	1,0000	414,18	414,18
10507	I	VIDRO TEMPERADO INCOLOR E = 10 MM, SEM COLOCACAO	M2	1,8000	231,13	416,03
11499	I	MOLA HIDRAULICA DE PISO P/ VIDRO TEMPERADO 10MM	UN	1,0000	1.235,97	1.235,97
11523	I	PUXADOR CONCHA LATAO CROMADO OU POLIDO P/ PORTA/JAN CORRER - 3 X 9CM	UN	1,0000	11,85	11,85
		0	0		0,00	0,00
		0	0		0,00	0,00
		0	0		0,00	0,00
		0	0		0,00	0,00
		0	0		0,00	0,00
		0	0		0,00	0,00
		0	0		0,00	0,00
		0	0		0,00	0,00
COMP.013	PV04 - PORTA DE VIDRO TEMPERADO 10mm INCOLOR, COM 1 FOLHA DE GIRO E 1 FOLHA FIXA, 2.00X2.70m					und	2.922,83	.
88325	SERV	VIDRACEIRO COM ENCARGOS COMPLEMENTARES	H	0,9000	14,14	12,73
3104	I	JOGO DE FERRAGENS CROMADAS P/ PORTA DE VIDRO TEMPERADO, UMA FOLHA COMPOSTA: DOBRADICA SUPERIOR (101) E INFERIOR (103),TRINCO (502), FECHADURA (520),CONTRA FECHADURA (531),COM CAPUCHINHO	CJ	1,0000	414,18	414,18
10507	I	VIDRO TEMPERADO INCOLOR E = 10 MM, SEM COLOCACAO	M2	5,4000	231,13	1.248,10
11499	I	MOLA HIDRAULICA DE PISO P/ VIDRO TEMPERADO 10MM	UN	1,0000	1.235,97	1.235,97
11523	I	PUXADOR CONCHA LATAO CROMADO OU POLIDO P/ PORTA/JAN CORRER - 3 X 9CM	UN	1,0000	11,85	11,85
		0	0		0,00	0,00
		0	0		0,00	0,00
		0	0		0,00	0,00
		0	0		0,00	0,00
		0	0		0,00	0,00
		0	0		0,00	0,00
		0	0		0,00	0,00
		0	0		0,00	0,00
COMP.014	PM01' (0,80X2,50M) - FOLHA DA PORTA EM COMPENSADO REVESTIDO EM FÓRMICA TEXTURIZADA BRANCA COM BANDEIRA EM COMPENSADO REVESTIDO EM FÓRMICA TEXTURIZADA BRANCA					und	873,23	.
90843	SERV	KIT DE PORTA DE MADEIRA PARA PINTURA, SEMI-OCA (LEVE OU MÉDIA), PADRÃO MÉDIO, 80X210CM, ESPESSURA DE 3,5CM, ITENS INCLUSOS: DOBRADIÇAS, MONTAGEM E INSTALAÇÃO DO BATENTE, FECHADURA COM EXECUÇÃO DO FURO FORNECIMENTO E INSTALAÇÃO	UND	1,0000	653,08	653,08
73905/1	SERV	BANDEIRA EM MADEIRA 1A, 40X60CM, FIXA, SEM ADUELA E ALIZAR, PARA VIDRO	UN	1,3333	75,68	100,90			0,24	1
1341	I	CHAPA DE LAMINADO MELAMINICO, TEXTURIZADO, DE *1,25 X 3,08* M, E = 0,8 MM	M2	1,0000	23,65	23,65			0,32	1,33333333333333
34745	I	CHAPA DE MADEIRA COMPENSADA NAVAL (COM COLA FENOLICA), E = 25 MM, DE *1,60 X 2,20* M	M2	0,3200	60,11	19,24
191	I	MARCO/ARO/BATENTE SIMPLES / GRADE CANTO 7 X 3,5CM P/ PORTA 0,60 A 1,20 X 2,10M MADEIRA REGIONAL 1A	JG	1,0000	76,36	76,36
		0	0		0,00	0,00
		0	0		0,00	0,00
		0	0		0,00	0,00
		0	0		0,00	0,00
		0	0		0,00	0,00
		0	0		0,00	0,00
		0	0		0,00	0,00
		0	0		0,00	0,00
COMP.015	PM02' (0,80X2,30M) - FOLHA DA PORTA EM COMPENSADO REVESTIDO EM FÓRMICA TEXTURIZADA BRANCA COM BANDEIRA EM COMPENSADO REVESTIDO EM FÓRMICA TEXTURIZADA BRANCA					und	963,11	.
90843	SERV	KIT DE PORTA DE MADEIRA PARA PINTURA, SEMI-OCA (LEVE OU MÉDIA), PADRÃO MÉDIO, 80X210CM, ESPESSURA DE 3,5CM, ITENS INCLUSOS: DOBRADIÇAS, MONTAGEM E INSTALAÇÃO DO BATENTE, FECHADURA COM EXECUÇÃO DO FURO FORNECIMENTO E INSTALAÇÃO	UND	1,0000	653,08	653,08
73905/1	SERV	BANDEIRA EM MADEIRA 1A, 40X60CM, FIXA, SEM ADUELA E ALIZAR, PARA VIDRO	UN	0,7300	75,68	55,25			0,24	1
7100	SERV	LAMINADO MELAMINICO TEXTURIZADO, ESPESSURA 1,3MM, PARA REVESTIMENTO DE CHAPA COMPENSADA DE MADEIRA, FIXADA COM COLA	M2	5,5200	30,58	168,80			0,176	0,733333333333334
34745	I	CHAPA DE MADEIRA COMPENSADA NAVAL (COM COLA FENOLICA), E = 25 MM, DE *1,60 X 2,20* M	M2	0,1600	60,11	9,62
191	I	MARCO/ARO/BATENTE SIMPLES / GRADE CANTO 7 X 3,5CM P/ PORTA 0,60 A 1,20 X 2,10M MADEIRA REGIONAL 1A	JG	1,0000	76,36	76,36
		0	0		0,00	0,00
		0	0		0,00	0,00
		0	0		0,00	0,00
		0	0		0,00	0,00
		0	0		0,00	0,00
		0	0		0,00	0,00
		0	0		0,00	0,00
		0	0		0,00	0,00
COMP.016	PM03' (0,60X2,30M) - FOLHA DA PORTA EM COMPENSADO REVESTIDO EM FÓRMICA TEXTURIZADA BRANCA COM BANDEIRA EM COMPENSADO REVESTIDO EM FÓRMICA TEXTURIZADA BRANCA					und	937,96	.
90841	SERV	KIT DE PORTA DE MADEIRA PARA PINTURA, SEMI-OCA (LEVE OU MÉDIA), PADRÃO MÉDIO, 60X210CM, ESPESSURA DE 3,5CM, ITENS INCLUSOS: DOBRADIÇAS, MONTAGEM E INSTALAÇÃO DO BATENTE, FECHADURA COM EXECUÇÃO DO FURO FORNECIMENTO E INSTALAÇÃO	UND	1,0000	588,52	588,52
73905/1	SERV	BANDEIRA EM MADEIRA 1A, 40X60CM, FIXA, SEM ADUELA E ALIZAR, PARA VIDRO	UN	0,5500	75,68	41,62			0,24	1
7100	SERV	LAMINADO MELAMINICO TEXTURIZADO, ESPESSURA 1,3MM, PARA REVESTIMENTO DE CHAPA COMPENSADA DE MADEIRA, FIXADA COM COLA	M2	4,1400	30,58	126,60			0,132	0,55
34745	I	CHAPA DE MADEIRA COMPENSADA NAVAL (COM COLA FENOLICA), E = 25 MM, DE *1,60 X 2,20* M	M2	0,1200	60,11	7,21
191	I	MARCO/ARO/BATENTE SIMPLES / GRADE CANTO 7 X 3,5CM P/ PORTA 0,60 A 1,20 X 2,10M MADEIRA REGIONAL 1A	JG	1,0000	76,36	76,36
84866	SERV	FECHADURA DE EMBUTIR REFORCADA COMPLETA, DE SEGURANCA, COM CILINDRO, PARA PORTA EXTERNA, ACABAMENTO PADRAO MEDIO	UN	1,0000	97,64	97,64
		0	0		0,00	0,00
		0	0		0,00	0,00
		0	0		0,00	0,00
		0	0		0,00	0,00
		0	0		0,00	0,00
		0	0		0,00	0,00
		0	0		0,00	0,00
COMP.017	PM04' (0,60X1,60M) - FOLHA DA PORTA EM COMPENSADO REVESTIDO EM FÓRMICA TEXTURIZADA BRANCA					und	336,79	.
74139/2	SERV	PORTA DE MADEIRA PARA BANHEIRO, EM CHAPA DE MADEIRA COMPENSADA, REVESTIDA COM LAMINADO TEXTURIZADO, 60X160CM, INCLUSO MARCO E DOBRADICAS	UN	1,0000	260,17	260,17
		0	0		0,00	0,00
90831	SERV	FECHADURA DE EMBUTIR PARA PORTA DE BANHEIRO, COMPLETA, ACABAMENTO PADR	UM	1,0000	76,62	76,62
		0	0		0,00	0,00
		0	0		0,00	0,00
		0	0		0,00	0,00
		0	0		0,00	0,00
		0	0		0,00	0,00
		0	0		0,00	0,00
		0	0		0,00	0,00
		0	0		0,00	0,00
		0	0		0,00	0,00
		0	0		0,00	0,00
COMP.018	PM05' (0,90X3,00M) - FOLHA DA PORTA EM COMPENSADO REVESTIDO EM FÓRMICA TEXTURIZADA BRANCA COM BANDEIRA EM COMPENSADO REVESTIDO EM FÓRMICA TEXTURIZADA BRANCA					und	1.307,34	.
90844	SERV	KIT DE PORTA DE MADEIRA PARA PINTURA, SEMI-OCA (LEVE OU MÉDIA), PADRÃO MÉDIO, 90X210CM, ESPESSURA DE 3,5CM, ITENS INCLUSOS: DOBRADIÇAS, MONTAGEM E INSTALAÇÃO DO BATENTE, FECHADURA COM EXECUÇÃO DO FURO FORNECIMENTO E INSTALAÇÃO	UND	1,0000	679,18	679,18
73905/1	SERV	BANDEIRA EM MADEIRA 1A, 40X60CM, FIXA, SEM ADUELA E ALIZAR, PARA VIDRO	UN	3,3750	75,68	255,42			0,24	1
7100	SERV	LAMINADO MELAMINICO TEXTURIZADO, ESPESSURA 1,3MM, PARA REVESTIMENTO DE CHAPA COMPENSADA DE MADEIRA, FIXADA COM COLA	M2	8,1000	30,58	247,70			0,81	3,375
34745	I	CHAPA DE MADEIRA COMPENSADA NAVAL (COM COLA FENOLICA), E = 25 MM, DE *1,60 X 2,20* M	M2	0,8100	60,11	48,69
191	I	MARCO/ARO/BATENTE SIMPLES / GRADE CANTO 7 X 3,5CM P/ PORTA 0,60 A 1,20 X 2,10M MADEIRA REGIONAL 1A	JG	1,0000	76,36	76,36
		0	0		0,00	0,00
		0	0		0,00	0,00
		0	0		0,00	0,00
		0	0		0,00	0,00
		0	0		0,00	0,00
		0	0		0,00	0,00
		0	0		0,00	0,00
		0	0		0,00	0,00
COMP.019	PM06' (1,25X3,00M) - FOLHA DA PORTA EM COMPENSADO REVESTIDO EM FÓRMICA TEXTURIZADA BRANCA COM BANDEIRA EM VENEZIANA DE MADEIRA E VIDRO MARTELADO 4MM					und	1.599,47	.
90843	SERV	KIT DE PORTA DE MADEIRA PARA PINTURA, SEMI-OCA (LEVE OU MÉDIA), PADRÃO MÉDIO, 80X210CM, ESPESSURA DE 3,5CM, ITENS INCLUSOS: DOBRADIÇAS, MONTAGEM E INSTALAÇÃO DO BATENTE, FECHADURA COM EXECUÇÃO DO FURO FORNECIMENTO E INSTALAÇÃO	UND	1,0000	653,08	653,08
84848	SERV	JANELA DE MADEIRA TIPO VENEZIANA/GUILHOTINA, DE ABRIR, INCLUSAS GUARNICOES SEM FERRAGENS	M2	1,1250	341,40	384,08
7100	SERV	LAMINADO MELAMINICO TEXTURIZADO, ESPESSURA 1,3MM, PARA REVESTIMENTO DE CHAPA COMPENSADA DE MADEIRA, FIXADA COM COLA	M2	7,8750	30,58	240,82
191	I	MARCO/ARO/BATENTE SIMPLES / GRADE CANTO 7 X 3,5CM P/ PORTA 0,60 A 1,20 X 2,10M MADEIRA REGIONAL 1A	JG	1,0000	76,36	76,36
72123	SERV	VIDRO ARAMADO, ESPESSURA 7MM	M2	0,9660	253,76	245,13
		0	0		0,00	0,00
		0	0		0,00	0,00
		0	0		0,00	0,00
		0	0		0,00	0,00
		0	0		0,00	0,00
		0	0		0,00	0,00
		0	0		0,00	0,00
		0	0		0,00	0,00
COMP.020	PM25 (0,70 X 2,1M) - FOLHA DA PORTA EM COMPENSADO REVESTIDO EM FÓRMICA TEXTURIZADA BRANCA					und	764,17	.
90842	SERV	KIT DE PORTA DE MADEIRA PARA PINTURA, SEMI-OCA (LEVE OU MÉDIA), PADRÃO MÉDIO, 70X210CM, ESPESSURA DE 3,5CM, ITENS INCLUSOS: DOBRADIÇAS, MONTAGEM E INSTALAÇÃO DO BATENTE, FECHADURA COM EXECUÇÃO DO FURO FORNECIMENTO E INSTALAÇÃO	UND	1,0000	629,31	629,31
7100	SERV	LAMINADO MELAMINICO TEXTURIZADO, ESPESSURA 1,3MM, PARA REVESTIMENTO DE CHAPA COMPENSADA DE MADEIRA, FIXADA COM COLA	M2	4,4100	30,58	134,86
		0	0		0,00	0,00
		0	0		0,00	0,00
		0	0		0,00	0,00
		0	0		0,00	0,00
		0	0		0,00	0,00
		0	0		0,00	0,00
		0	0		0,00	0,00
		0	0		0,00	0,00
		0	0		0,00	0,00
		0	0		0,00	0,00
		0	0		0,00	0,00
COMP.021	PM01 (1,30X2,60M) - FOLHA DA PORTA EM COMPENSADO REVESTIDO EM FÓRMICA TEXTURIZADA BRANCA COM BANDEIRA EM VENEZIANA DE MADEIRA E VIDRO MARTELADO 4MM					und	1.276,79	.
90843	SERV	KIT DE PORTA DE MADEIRA PARA PINTURA, SEMI-OCA (LEVE OU MÉDIA), PADRÃO MÉDIO, 80X210CM, ESPESSURA DE 3,5CM, ITENS INCLUSOS: DOBRADIÇAS, MONTAGEM E INSTALAÇÃO DO BATENTE, FECHADURA COM EXECUÇÃO DO FURO FORNECIMENTO E INSTALAÇÃO	UND	1,0000	653,08	653,08
84848	SERV	JANELA DE MADEIRA TIPO VENEZIANA/GUILHOTINA, DE ABRIR, INCLUSAS GUARNICOES SEM FERRAGENS	M2	0,6500	341,40	221,91
7100	SERV	LAMINADO MELAMINICO TEXTURIZADO, ESPESSURA 1,3MM, PARA REVESTIMENTO DE CHAPA COMPENSADA DE MADEIRA, FIXADA COM COLA	M2	8,1900	30,58	250,45
191	I	MARCO/ARO/BATENTE SIMPLES / GRADE CANTO 7 X 3,5CM P/ PORTA 0,60 A 1,20 X 2,10M MADEIRA REGIONAL 1A	JG	1,0000	76,36	76,36
10499	I	VIDRO MARTELADO 4 MM - SEM COLOCACAO	M2	1,0000	74,99	74,99
		0	0		0,00	0,00
		0	0		0,00	0,00
		0	0		0,00	0,00
		0	0		0,00	0,00
		0	0		0,00	0,00
		0	0		0,00	0,00
		0	0		0,00	0,00
COMP.022	PM02 (0,90X2,60M)- FOLHA DA PORTA EM COMPENSADO REVESTIDO EM FÓRMICA TEXTURIZADA BRANCA COM BANDEIRA EM VENEZIANA DE MADEIRA					und	1.082,56	.
90844	SERV	KIT DE PORTA DE MADEIRA PARA PINTURA, SEMI-OCA (LEVE OU MÉDIA), PADRÃO MÉDIO, 90X210CM, ESPESSURA DE 3,5CM, ITENS INCLUSOS: DOBRADIÇAS, MONTAGEM E INSTALAÇÃO DO BATENTE, FECHADURA COM EXECUÇÃO DO FURO FORNECIMENTO E INSTALAÇÃO	UND	1,0000	679,18	679,18
84848	SERV	JANELA DE MADEIRA TIPO VENEZIANA/GUILHOTINA, DE ABRIR, INCLUSAS GUARNICOES SEM FERRAGENS	M2	0,4500	341,40	153,63
7100	SERV	LAMINADO MELAMINICO TEXTURIZADO, ESPESSURA 1,3MM, PARA REVESTIMENTO DE CHAPA COMPENSADA DE MADEIRA, FIXADA COM COLA	M2	5,6700	30,58	173,39
191	I	MARCO/ARO/BATENTE SIMPLES / GRADE CANTO 7 X 3,5CM P/ PORTA 0,60 A 1,20 X 2,10M MADEIRA REGIONAL 1A	JG	1,0000	76,36	76,36
		0	0		0,00	0,00
		0	0		0,00	0,00
		0	0		0,00	0,00
		0	0		0,00	0,00
		0	0		0,00	0,00
		0	0		0,00	0,00
		0	0		0,00	0,00
		0	0		0,00	0,00
		0	0		0,00	0,00
COMP.023	JM01 - CIRCULAR 0,50M - GRADE E QUADRO DA JANELA EM MADEIRA MACIÇA COM PINTURA EM ESMALTE SINTÉTICO NA COR BRANCA COM VIDRO LISO DE 4MM DE ESPESSURA					und	340,67	.
84844	SERV	JANELA DE MADEIRA TIPO GUILHOTINA, DE ABRIR , INCLUSAS GUARNICOES SEM FERRAGENS	M2	1,0000	284,75	284,75
72117	SERV	VIDRO LISO COMUM TRANSPARENTE, ESPESSURA 4MM	M2	0,5000	111,83	55,92
		0	0		0,00	0,00
		0	0		0,00	0,00
		0	0		0,00	0,00
		0	0		0,00	0,00
		0	0		0,00	0,00
		0	0		0,00	0,00
		0	0		0,00	0,00
		0	0		0,00	0,00
		0	0		0,00	0,00
		0	0		0,00	0,00
		0	0		0,00	0,00
COMP.024	JM01' - ESQUADRIA DE MADEIRA MAÇIÇA JATOBÁ COM VERNIZ FOSCO E VIDRO DE 4MM - 6,45 x 0,70 M					und	2.452,81	SINAPI - 84846.
88239	SERV	AJUDANTE DE CARPINTEIRO COM ENCARGOS COMPLEMENTARES	H	6,3210	37,70	238,30
88261	SERV	CARPINTEIRO DE ESQUADRIA COM ENCARGOS COMPLEMENTARES	H	6,3210	16,40	103,66
88309	SERV	PEDREIRO COM ENCARGOS COMPLEMENTARES	H	5,4180	17,26	93,52
88316	SERV	SERVENTE COM ENCARGOS COMPLEMENTARES	H	5,4180	14,08	76,29
88627	SERV	ARGAMASSA TRAÇO 1:0,5:4,5 (CIMENTO, CAL E AREIA MÉDIA) PARA ASSENTAMENTO DE ALVENARIA, PREPARO MANUAL. AF_08/2014	M3	0,0406	381,37	15,50
3423	I	JANELA MADEIRA TP MAXIM AIR C/ GUARNICAO	M2	4,5150	336,92	1.521,19
4378	I	!EM PROCESSO DE DESATIVACAO! PARAFUSO ROSCA SOBERBA ACO ZINC CABECA CHATA FENDA SIMPLES 7 X 65 MM	UN	27,0900	0,29	7,86
4419	I	!EM PROCESSO DE DESATIVACAO! PECA DE MADEIRA NAO APARELHADA *10 X 10 X 3* CM, MACARANDUBA, ANGELIM OU EQUIVALENTE DA REGIAO	UN	27,0900	0,69	18,69
5067	I	PREGO POLIDO COM CABECA 16 X 24	KG	0,9030	11,14	10,06
20017	I	GUARNICAO/ ALIZAR/ VISTA MACICA, E= *1* CM, L= *4,5* CM, EM CEDRINHO/ ANGELIM COMERCIAL/ EUCALIPTO/ CURUPIXA/ PEROBA/ CUMARU OU EQUIVALENTE DA REGIAO	M	15,0350	2,84	42,70
10492	I	VIDRO LISO INCOLOR 4MM - SEM COLOCACAO	M²	3,6120	89,99	325,04
		0	0		0,00	0,00
		0	0		0,00	0,00
COMP.025	JM02' - ESQUADRIA DE MADEIRA MAÇIÇA JATOBÁ COM VERNIZ FOSCO E VIDRO DE 4MM - 1,80 x 0,70 M					und	684,50	.
88239	SERV	AJUDANTE DE CARPINTEIRO COM ENCARGOS COMPLEMENTARES	H	1,7640	37,70	66,50
88261	SERV	CARPINTEIRO DE ESQUADRIA COM ENCARGOS COMPLEMENTARES	H	1,7640	16,40	28,93
88309	SERV	PEDREIRO COM ENCARGOS COMPLEMENTARES	H	1,5120	17,26	26,10
88316	SERV	SERVENTE COM ENCARGOS COMPLEMENTARES	H	1,5120	14,08	21,29
88627	SERV	ARGAMASSA TRAÇO 1:0,5:4,5 (CIMENTO, CAL E AREIA MÉDIA) PARA ASSENTAMENTO DE ALVENARIA, PREPARO MANUAL. AF_08/2014	M3	0,0113	381,37	4,33
3423	I	JANELA MADEIRA TP MAXIM AIR C/ GUARNICAO	M2	1,2600	336,92	424,52
4378	I	!EM PROCESSO DE DESATIVACAO! PARAFUSO ROSCA SOBERBA ACO ZINC CABECA CHATA FENDA SIMPLES 7 X 65 MM	UN	7,5600	0,29	2,19
4419	I	!EM PROCESSO DE DESATIVACAO! PECA DE MADEIRA NAO APARELHADA *10 X 10 X 3* CM, MACARANDUBA, ANGELIM OU EQUIVALENTE DA REGIAO	UN	7,5600	0,69	5,22
5067	I	PREGO POLIDO COM CABECA 16 X 24	KG	0,2520	11,14	2,81
20017	I	GUARNICAO/ ALIZAR/ VISTA MACICA, E= *1* CM, L= *4,5* CM, EM CEDRINHO/ ANGELIM COMERCIAL/ EUCALIPTO/ CURUPIXA/ PEROBA/ CUMARU OU EQUIVALENTE DA REGIAO	M	4,1958	2,84	11,92
10492	I	VIDRO LISO INCOLOR 4MM - SEM COLOCACAO	M²	1,0080	89,99	90,71
		0	0		0,00	0,00
		0	0		0,00	0,00
COMP.026	JM03' - ESQUADRIA DE MADEIRA MAÇIÇA JATOBÁ COM VERNIZ FOSCO E VIDRO DE 4MM - 2,05 x 0,70 M					und	779,58	.
88239	SERV	AJUDANTE DE CARPINTEIRO COM ENCARGOS COMPLEMENTARES	H	2,0090	37,70	75,74
88261	SERV	CARPINTEIRO DE ESQUADRIA COM ENCARGOS COMPLEMENTARES	H	2,0090	16,40	32,95
88309	SERV	PEDREIRO COM ENCARGOS COMPLEMENTARES	H	1,7220	17,26	29,72
88316	SERV	SERVENTE COM ENCARGOS COMPLEMENTARES	H	1,7220	14,08	24,25
88627	SERV	ARGAMASSA TRAÇO 1:0,5:4,5 (CIMENTO, CAL E AREIA MÉDIA) PARA ASSENTAMENTO DE ALVENARIA, PREPARO MANUAL. AF_08/2014	M3	0,0129	381,37	4,93
3423	I	JANELA MADEIRA TP MAXIM AIR C/ GUARNICAO	M2	1,4350	336,92	483,48
4378	I	!EM PROCESSO DE DESATIVACAO! PARAFUSO ROSCA SOBERBA ACO ZINC CABECA CHATA FENDA SIMPLES 7 X 65 MM	UN	8,6100	0,29	2,50
4419	I	!EM PROCESSO DE DESATIVACAO! PECA DE MADEIRA NAO APARELHADA *10 X 10 X 3* CM, MACARANDUBA, ANGELIM OU EQUIVALENTE DA REGIAO	UN	8,6100	0,69	5,94
5067	I	PREGO POLIDO COM CABECA 16 X 24	KG	0,2870	11,14	3,20
20017	I	GUARNICAO/ ALIZAR/ VISTA MACICA, E= *1* CM, L= *4,5* CM, EM CEDRINHO/ ANGELIM COMERCIAL/ EUCALIPTO/ CURUPIXA/ PEROBA/ CUMARU OU EQUIVALENTE DA REGIAO	M	4,7786	2,84	13,57
10492	I	VIDRO LISO INCOLOR 4MM - SEM COLOCACAO	M²	1,1480	89,99	103,31
		0	0		0,00	0,00
		0	0		0,00	0,00
COMP.027	JF01 - VENEZIANA METÁLICA COM PINTURA EM ESMALTE SINTÉTICO CORALITE SOBRE ZARCÃO, NA COR GRAFITE ESCURO - 0,35 x 2,30m					und	871,74	.
73933/03	SERV	PORTA DE FERRO TIPO VENEZIANA, DE ABRIR, SEM BANDEIRA SEM FERRAGENS	M2	2,4150	323,25	780,65
74064/1	SERV	FUNDO ANTICORROSIVO A BASE DE OXIDO DE FERRO (ZARCAO), DUAS DEMAOS	M2	2,4150	16,57	40,02
73924/2	SERV	PINTURA ESMALTE ACETINADO, DUAS DEMAOS, SOBRE SUPERFICIE METALICA	M2	2,4150	21,15	51,08
		0	0		0,00	0,00
		0	0		0,00	0,00
		0	0		0,00	0,00
		0	0		0,00	0,00
		0	0		0,00	0,00
		0	0		0,00	0,00
		0	0		0,00	0,00
		0	0		0,00	0,00
		0	0		0,00	0,00
		0	0		0,00	0,00
COMP.028	JF02 - VENEZIANA METÁLICA COM PINTURA EM ESMALTE SINTÉTICO CORALITE SOBRE ZARCÃO, NA COR GRAFITE ESCURO - 0,75 x 2,70m					und	1.390,97	.
73984/2	SERV	JANELA DE CORRER EM FERRO TIPO VENEZIANA, DUAS FOLHAS, LINHA POPULAR	M2	2,0250	573,74	1.161,82
74064/1	SERV	FUNDO ANTICORROSIVO A BASE DE OXIDO DE FERRO (ZARCAO), DUAS DEMAOS	M2	6,0750	16,57	100,66
73924/2	SERV	PINTURA ESMALTE ACETINADO, DUAS DEMAOS, SOBRE SUPERFICIE METALICA	M2	6,0750	21,15	128,49
		0	0		0,00	0,00
		0	0		0,00	0,00
		0	0		0,00	0,00
		0	0		0,00	0,00
		0	0		0,00	0,00
		0	0		0,00	0,00
		0	0		0,00	0,00
		0	0		0,00	0,00
		0	0		0,00	0,00
		0	0		0,00	0,00
COMP.029	PF01 - PORTA DE ENROLAR EM AÇO GALVANIZADO COM 1,1MM DE ESPESSURA DA KOPRON, COM PINTURA EM ESMALTE SINTÉTICO NA COR GRAFITE OU SIMILAR (M²)					m²	583,29	.
74136/2	SERV	PORTA DE ACO CHAPA 24, DE ENROLAR, VAZADA TIJOLINHO OU EQUIVALENTE COM RETANGULO OU CIRCULO, ACABAMENTO GALVANIZADO NATURAL	M2	1,0000	470,13	470,13
74064/1	SERV	FUNDO ANTICORROSIVO A BASE DE OXIDO DE FERRO (ZARCAO), DUAS DEMAOS	M2	3,0000	16,57	49,71
73924/2	SERV	PINTURA ESMALTE ACETINADO, DUAS DEMAOS, SOBRE SUPERFICIE METALICA	M2	3,0000	21,15	63,45
		0	0		0,00	0,00
		0	0		0,00	0,00
		0	0		0,00	0,00
		0	0		0,00	0,00
		0	0		0,00	0,00
		0	0		0,00	0,00
		0	0		0,00	0,00
		0	0		0,00	0,00
		0	0		0,00	0,00
		0	0		0,00	0,00
COMP.030	PASTILHA PORTOBELLO, LINHA PRISMA, NA COR BIANCO, NA DIMENSÃO 7,5X7,5CM, CÓD. 82722E, OU SIMILAR					m²	92,89	.
88256	SERV	AZULEJISTA OU LADRILHISTA COM ENCARGOS COMPLEMENTARES	H	1,2900	19,65	25,35
88316	SERV	SERVENTE COM ENCARGOS COMPLEMENTARES	H	0,6500	14,08	9,15
COT.77	COT	PASTILHA PORTOBELLO LINHA PRISMA NA COR BIANCO, NA DIMENSÃO 7,5X7,5 cm COD 82722E OU SIMILAR	M²	1,1600	34,81	40,38
37595	I	ARGAMASSA COLANTE TIPO ACIII	KG	9,8400	1,83	18,01
		0	0		0,00	0,00
		0	0		0,00	0,00
		0	0		0,00	0,00
		0	0		0,00	0,00
		0	0		0,00	0,00
		0	0		0,00	0,00
		0	0		0,00	0,00
		0	0		0,00	0,00
		0	0		0,00	0,00
COMP.031	PASTILHA CERÂMICA PORTOBELLO, LINHA AQUARELA, NO FORMATO 5X10cm, NA COR BRANCA, REFERENCIA 97106-E					m²	92,11	.
88256	SERV	AZULEJISTA OU LADRILHISTA COM ENCARGOS COMPLEMENTARES	H	1,2900	19,65	25,35
88316	SERV	SERVENTE COM ENCARGOS COMPLEMENTARES	H	0,6500	14,08	9,15
COT.78	COT	PASTILHA CERÂMICA PORTOBELLO, LINHA AQUARELA, NO FORMATO 5X10cm, NA COR BRANCA, REFERENCIA 97106-E	M²	1,1600	34,14	39,60
37595	I	ARGAMASSA COLANTE TIPO ACIII	KG	9,8400	1,83	18,01
		0	0		0,00	0,00
		0	0		0,00	0,00
		0	0		0,00	0,00
		0	0		0,00	0,00
		0	0		0,00	0,00
		0	0		0,00	0,00
		0	0		0,00	0,00
		0	0		0,00	0,00
		0	0		0,00	0,00
COMP.032	REVESTIMENTO EM RÉGUAS DE MADEIRA					m²	162,12	.
73655	SERV	PISO EM TABUA CORRIDA DE MADEIRA ESPESSURA 2,5CM FIXADO EM PECAS DE MADEIRA E ASSENTADO EM ARGAMASSA TRACO 1:4 (CIMENTO/AREIA)	M2	1,0500	154,40	162,12
		0	0		0,00	0,00
		0	0		0,00	0,00
		0	0		0,00	0,00
		0	0		0,00	0,00
		0	0		0,00	0,00
		0	0		0,00	0,00
		0	0		0,00	0,00
		0	0		0,00	0,00
		0	0		0,00	0,00
		0	0		0,00	0,00
		0	0		0,00	0,00
		0	0		0,00	0,00
COMP.033	PASTILHA PORTOBELLO 4,5x4,5cm, LINHA PLURAL, NA COR BLUEBERRY					m²	155,92	.
88256	SERV	AZULEJISTA OU LADRILHISTA COM ENCARGOS COMPLEMENTARES	H	1,2900	19,65	25,35
88316	SERV	SERVENTE COM ENCARGOS COMPLEMENTARES	H	0,6500	14,08	9,15
COT.89	COT	PASTILHA PORTOBELLO 4,5x4,5cm, LINHA PLURAL, NA COR BLUEBERRY	0	1,1600	89,15	103,41
37595	I	ARGAMASSA COLANTE TIPO ACIII	KG	9,8400	1,83	18,01
		0	0		0,00	0,00
		0	0		0,00	0,00
		0	0		0,00	0,00
		0	0		0,00	0,00
		0	0		0,00	0,00
		0	0		0,00	0,00
		0	0		0,00	0,00
		0	0		0,00	0,00
		0	0		0,00	0,00
COMP.034	PASTILHA PORTOBELLO 4,5x4,5cm, LINHA PLURAL, NA COR BRANCO					m²	124,44	.
88256	SERV	AZULEJISTA OU LADRILHISTA COM ENCARGOS COMPLEMENTARES	H	1,2900	19,65	25,35
88316	SERV	SERVENTE COM ENCARGOS COMPLEMENTARES	H	0,6500	14,08	9,15
COT.90	COT	PASTILHA PORTOBELLO 4,5x4,5cm, LINHA PLURAL, NA COR BRANCO	0	1,1600	62,01	71,93
37595	I	ARGAMASSA COLANTE TIPO ACIII	KG	9,8400	1,83	18,01
		0	0		0,00	0,00
		0	0		0,00	0,00
		0	0		0,00	0,00
		0	0		0,00	0,00
		0	0		0,00	0,00
		0	0		0,00	0,00
		0	0		0,00	0,00
		0	0		0,00	0,00
		0	0		0,00	0,00
COMP.035	PINTURA COM TINTA SÍLICO-MINERAL, NA COR BRANCO NEVE, DA IBRATIN, COM NIVELAMENTO EM PASTA DE CAL					m²	23,98	.
COT.91	COT	PINTURA SÍLICO-MINERAL	l	1,0000	9,98	9,98
COT.92	COT	PINTURA SÍLICO-MINERAL, silicato incolor	l	1,0000	4,99	4,99
88310	SERV	PINTOR COM ENCARGOS COMPLEMENTARES	H	0,3000	17,20	5,16
88316	SERV	SERVENTE COM ENCARGOS COMPLEMENTARES	H	0,2000	14,08	2,82
1107	I	CAL VIRGEM	KG	1,4000	0,74	1,04
		0	0		0,00	0,00
		0	0		0,00	0,00
		0	0		0,00	0,00
		0	0		0,00	0,00
		0	0		0,00	0,00
		0	0		0,00	0,00
		0	0		0,00	0,00
		0	0		0,00	0,00
COMP.036	MANTA DE LÂ DE VIDRO 5CM					m²	57,70	.
3413	I	LA DE VIDRO E = 5MM	M2	1,0000	50,66	50,66
88316	SERV	SERVENTE COM ENCARGOS COMPLEMENTARES	H	0,5000	14,08	7,04
		0	0		0,00	0,00
		0	0		0,00	0,00
		0	0		0,00	0,00
		0	0		0,00	0,00
		0	0		0,00	0,00
		0	0		0,00	0,00
		0	0		0,00	0,00
		0	0		0,00	0,00
		0	0		0,00	0,00
		0	0		0,00	0,00
		0	0		0,00	0,00
COMP.037	REVESTIMENTO EM PLACAS DE MÁRMORE BRANCO CACHOEIRA COM 0,50 X 0,80 M COM 1 CM DE ESPESSURA					m²	308,41	.
88256	SERV	AZULEJISTA OU LADRILHISTA COM ENCARGOS COMPLEMENTARES	H	0,7026000	19,65	13,81
88316	SERV	SERVENTE COM ENCARGOS COMPLEMENTARES	H	0,6621000	14,08	9,32
374	I	ARGAMASSA PRONTA PARA REVESTIMENTO INTERNO EM PAREDES	KG	0,4500000	0,46	0,21
1381	I	ARGAMASSA COLANTE AC I PARA CERAMICAS	KG	4,5000000	0,60	2,70
4822	I	PLACA MARMORE BRANCO 15 X 30CM E = 2CM, POLIDO PARA REVESTIMENTO	M2	1,0500000	238,36	250,28
135	I	ARGAMASSA POLIMERICA IMPERMEABILIZANTE SEMIFLEXIVEL, BICOMPONENTE	KG	5,0000	6,42	32,10
		0	0		0,00	0,00
		0	0		0,00	0,00
		0	0		0,00	0,00
		0	0		0,00	0,00
		0	0		0,00	0,00
		0	0		0,00	0,00
		0	0		0,00	0,00
COMP.038	RODAPÉ EM GRANILITE NA COR CINZA CLARO					m	14,15	.
84191	SERV	PISO EM GRANILITE, MARMORITE OU GRANITINA ESPESSURA 8 MM, INCLUSO JUNTAS DE DILATACAO PLASTICAS	M2	0,1500	94,32	14,15
		0	0		0,00	0,00
		0	0		0,00	0,00
		0	0		0,00	0,00
		0	0		0,00	0,00
		0	0		0,00	0,00
		0	0		0,00	0,00
		0	0		0,00	0,00
		0	0		0,00	0,00
		0	0		0,00	0,00
		0	0		0,00	0,00
		0	0		0,00	0,00
		0	0		0,00	0,00
COMP.039	#N/D					#N/D	39,80	.
87373	SERV	ARGAMASSA TRAÇO 1:4 (CIMENTO E AREIA MÉDIA) PARA CONTRAPISO, PREPARO MANUAL. AF_06/2014	M3	0,0016	442,63	0,71
88274	SERV	MARMORISTA/GRANITEIRO COM ENCARGOS COMPLEMENTARES	H	0,1000	18,67	1,87
88316	SERV	SERVENTE COM ENCARGOS COMPLEMENTARES	H	0,3000	14,08	4,22
COT.21	COT	RODAPÉ EM GRANITO CINZA CORUMBÁ POLIDO COM ALTURA DE 10 cm E ESPESSURA DE 2cm	M	1,1000	30,00	33,00
		0	0		0,00	0,00
		0	0		0,00	0,00
		0	0		0,00	0,00
		0	0		0,00	0,00
		0	0		0,00	0,00
		0	0		0,00	0,00
		0	0		0,00	0,00
		0	0		0,00	0,00
		0	0		0,00	0,00
COMP.040	RODAPÉ EM MADEIRA JATOBÁ ENCERADA COM 2CM DE ESPESSURA E 10CM DE ALTURA					m	61,48	.
88243	SERV	AJUDANTE ESPECIALIZADO COM ENCARGOS COMPLEMENTARES	H	0,4500	16,86	7,59
88261	SERV	CARPINTEIRO DE ESQUADRIA COM ENCARGOS COMPLEMENTARES	H	0,4500	16,40	7,38
1339	I	COLA A BASE DE RESINA SINTETICA PARA CHAPA DE LAMINADO MELAMINICO	KG	0,1200	21,29	2,56
11844	I	PECA DE MADEIRA LEI 4 X 30CM APARELHADA	M	1,2000	36,63	43,96
		0	0		0,00	0,00
		0	0		0,00	0,00
		0	0		0,00	0,00
		0	0		0,00	0,00
		0	0		0,00	0,00
		0	0		0,00	0,00
		0	0		0,00	0,00
		0	0		0,00	0,00
		0	0		0,00	0,00
COMP.041	LIMPEZA DO PISO EM TIJOLEIRA CERÂMICA EXISTENTE					m²	47,35	.
88309	SERV	PEDREIRO COM ENCARGOS COMPLEMENTARES	H	0,6400	17,26	11,05	Em substituição do auxiliar de Restauração
88316	SERV	SERVENTE COM ENCARGOS COMPLEMENTARES	H	0,7600	14,08	10,70
11	I	CERA	KG	0,4860	23,93	11,63
34357	I	REJUNTE COLORIDO	KG	0,2400	3,82	0,92
COT.643	COT	Benzeno	l	0,0280	466,10	13,05
		0	0		0,00	0,00
		0	0		0,00	0,00
		0	0		0,00	0,00
		0	0		0,00	0,00
		0	0		0,00	0,00
		0	0		0,00	0,00
		0	0		0,00	0,00
		0	0		0,00	0,00
COMP.042	PORCELANATO PORTOBELLO, LINHA PROGETTO, NA COR BIANCO TU, 60x60cm, OU SIMILAR.					m²	154,18	.
88256	SERV	AZULEJISTA OU LADRILHISTA COM ENCARGOS COMPLEMENTARES	H	0,6710	19,65	13,19
88316	SERV	SERVENTE COM ENCARGOS COMPLEMENTARES	H	0,2750	14,08	3,87
COT.46	COT	PORCELANATO PORTOBELLO, LINHA PROGETTO, NA COR BIANCO TU, 60x60cm, OU SIMILAR.	M²	1,0700	110,99	118,76
34357	I	REJUNTE COLORIDO	KG	0,2640	3,82	1,01
37595	I	ARGAMASSA COLANTE TIPO ACIII	KG	9,4820	1,83	17,35
		0	0		0,00	0,00
		0	0		0,00	0,00
		0	0		0,00	0,00
		0	0		0,00	0,00
		0	0		0,00	0,00
		0	0		0,00	0,00
		0	0		0,00	0,00
		0	0		0,00	0,00
COMP.043	SOLEIRAS EM GRANITO AMARELO ORNAMENTAL APICOADO					m	51,28	.
88309	SERV	PEDREIRO COM ENCARGOS COMPLEMENTARES	H	0,1500	17,26	2,59
88316	SERV	SERVENTE COM ENCARGOS COMPLEMENTARES	H	0,1000	14,08	1,41
1381	I	ARGAMASSA COLANTE AC I PARA CERAMICAS	KG	0,1350	0,60	0,08
COT.16	COT	SOLEIRA EM GRANITO AMARELO ORNAMENTAL APICOADO 0,70M	UNID.	1,0000	47,20	47,20
		0	0		0,00	0,00
		0	0		0,00	0,00
		0	0		0,00	0,00
		0	0		0,00	0,00
		0	0		0,00	0,00
		0	0		0,00	0,00
		0	0		0,00	0,00
		0	0		0,00	0,00
		0	0		0,00	0,00
COMP.044	SOLEIRA EM GRANITO CINZA CORUMBÁ APICOADO DE 1,05X0,20M COM 3CM DE ESPESSURA					m	77,82	.
88309	SERV	PEDREIRO COM ENCARGOS COMPLEMENTARES	H	0,1500	17,26	2,59
88316	SERV	SERVENTE COM ENCARGOS COMPLEMENTARES	H	0,1000	14,08	1,41
1381	I	ARGAMASSA COLANTE AC I PARA CERAMICAS	KG	0,1350	0,60	0,08
20232	I	SOLEIRA GRANITO 15 X 3CM	M	1,0000	73,74	73,74
		0	0		0,00	0,00
		0	0		0,00	0,00
		0	0		0,00	0,00
		0	0		0,00	0,00
		0	0		0,00	0,00
		0	0		0,00	0,00
		0	0		0,00	0,00
		0	0		0,00	0,00
		0	0		0,00	0,00
COMP.045	SOLEIRA EM MARMORE BRANCO CACHOEIRA DE 1,05X0,15M COM 3CM DE ESPESSURA					m	47,61	.
88309	SERV	PEDREIRO COM ENCARGOS COMPLEMENTARES	H	0,1500	17,26	2,59
88316	SERV	SERVENTE COM ENCARGOS COMPLEMENTARES	H	0,1000	14,08	1,41
1381	I	ARGAMASSA COLANTE AC I PARA CERAMICAS	KG	0,1350	0,60	0,08
4828	I	SOLEIRA DE MARMORE BRANCO NACIONAL, POLIDO, DE 13 A 15 CM DE LARGURA E 2 CM DE ESPESSURA	M	1,0000	43,53	43,53
		0	0		0,00	0,00
		0	0		0,00	0,00
		0	0		0,00	0,00
		0	0		0,00	0,00
		0	0		0,00	0,00
		0	0		0,00	0,00
		0	0		0,00	0,00
		0	0		0,00	0,00
		0	0		0,00	0,00
COMP.046	ESPELHO CRISTAL 4MM COLADO EM COMPENSADO NAVAL					m²	395,62	sinapi 74125/2.
88239	SERV	AJUDANTE DE CARPINTEIRO COM ENCARGOS COMPLEMENTARES	H	1,8000	37,70	67,86
88325	SERV	VIDRACEIRO COM ENCARGOS COMPLEMENTARES	H	1,8000	14,14	25,45
148	I	ADITIVO À BASE DE EMULSÃO DE POLÍMERO SINTÉTICO PARA ARGAMASSA E CHAPISCO SIKAFIX SUPER OU EQUIVALENTE	L	0,1800	10,34	1,86
1344	I	CHAPA DE MADEIRA COMPENSADA PLASTIFICADA PARA FORMA DE CONCRETO, DE *2,44 X 1,22* M, E = 6 MM	UN	1,0500	40,43	42,45
11186	I	ESPELHO CRISTAL E = 4 MM	M2	1,0000	257,99	257,99
		0	0		0,00	0,00
		0	0		0,00	0,00
		0	0		0,00	0,00
		0	0		0,00	0,00
		0	0		0,00	0,00
		0	0		0,00	0,00
		0	0		0,00	0,00
		0	0		0,00	0,00
COMP.047	ESPELHO CRISTAL DE 6MM, REVESTIDO COM COMPENSADO NAVAL DE 10MM					m²	471,42	.
88239	SERV	AJUDANTE DE CARPINTEIRO COM ENCARGOS COMPLEMENTARES	H	1,8000	37,70	67,86
88325	SERV	VIDRACEIRO COM ENCARGOS COMPLEMENTARES	H	1,8000	14,14	25,45
148	I	ADITIVO À BASE DE EMULSÃO DE POLÍMERO SINTÉTICO PARA ARGAMASSA E CHAPISCO SIKAFIX SUPER OU EQUIVALENTE	L	0,1800	10,34	1,86
587	I	CANTONEIRA ALUMINIO ABAS DESIGUAIS 1 X 3/4 ", E = 1/8 "	KG	1,5400	17,75	27,34
1344	I	CHAPA DE MADEIRA COMPENSADA PLASTIFICADA PARA FORMA DE CONCRETO, DE *2,44 X 1,22* M, E = 6 MM	UN	1,0500	40,43	42,45
85005	SERV	ESPELHO CRISTAL, ESPESSURA 4MM, COM PARAFUSOS DE FIXACAO, SEM MOLDURA	M2	1,0000	306,46	306,46
		0	0		0,00	0,00
		0	0		0,00	0,00
		0	0		0,00	0,00
		0	0		0,00	0,00
		0	0		0,00	0,00
		0	0		0,00	0,00
		0	0		0,00	0,00
COMP.048	#N/D					#N/D	12.120,70	.
COT.502	COT	ARMÁRIO PARA PIA COM PORTAS E GAVETAS REVESTIDA EM FOLHEADO, L=0,50M (EXCETO A PIA), FORNECIMENTO E ASSENTAMENTO	m²	6,3600	1.692,30	10.763,03
COT.93	COT	PLACA EM MÁRMORE CARRARA COM 2cm de ESPESSURA, 2,40x0,50	PÇ	1,0000	1.440,00	1.440,00
21113	I	FOLHEADO MADEIRA CEDRO/VIROLA/CEREJEIRA/FREJO OU EQUIVALENTE PARA REVESTIMENTO DE COMPENSADO	M2	9,5400	12,41	118,39
1338	I	CHAPA DE LAMINADO MELAMINICO, LISO BRILHANTE, DE *1,25 X 3,08* M, E = 0,8 MM	M²	-9,4500	21,24	-200,72
		0	0		0,00	0,00
		0	0		0,00	0,00
		0	0		0,00	0,00
		0	0		0,00	0,00
		0	0		0,00	0,00
		0	0		0,00	0,00
		0	0		0,00	0,00
		0	0		0,00	0,00
		0	0		0,00	0,00
COMP.049	#N/D					#N/D	270,88	.
10507	I	VIDRO TEMPERADO INCOLOR E = 10 MM, SEM COLOCACAO	M2	1,0500	231,13	242,69
88325	SERV	VIDRACEIRO COM ENCARGOS COMPLEMENTARES	H	1,0000	14,14	14,14
88242	SERV	AJUDANTE DE PEDREIRO COM ENCARGOS COMPLEMENTARES	H	1,0000	14,05	14,05
		0	0		0,00	0,00
		0	0		0,00	0,00
		0	0		0,00	0,00
		0	0		0,00	0,00
		0	0		0,00	0,00
		0	0		0,00	0,00
		0	0		0,00	0,00
		0	0		0,00	0,00
		0	0		0,00	0,00
		0	0		0,00	0,00
COMP.050	#N/D					#N/D	1.776,92	.
COT.502	COT	ARMÁRIO PARA PIA COM PORTAS E GAVETAS REVESTIDA EM FOLHEADO, L=0,50M (EXCETO A PIA), FORNECIMENTO E ASSENTAMENTO	m²	1,0500	1.692,30	1.776,92
		0	0		0,00	0,00
		0	0		0,00	0,00
		0	0		0,00	0,00
		0	0		0,00	0,00
		0	0		0,00	0,00
		0	0		0,00	0,00
		0	0		0,00	0,00
		0	0		0,00	0,00
		0	0		0,00	0,00
		0	0		0,00	0,00
		0	0		0,00	0,00
		0	0		0,00	0,00
COMP.052	MONTANTE DE GRANITO AMARELO ORNAMENTAL - CONFORME ESPECIFICADO					m²	833,59	.
88274	SERV	MARMORISTA/GRANITEIRO COM ENCARGOS COMPLEMENTARES	H	4,8000	18,67	89,62
88316	SERV	SERVENTE COM ENCARGOS COMPLEMENTARES	H	2,3000	14,08	32,38
88631	SERV	ARGAMASSA TRAÇO 1:4 (CIMENTO E AREIA MÉDIA), PREPARO MANUAL. AF_08/2014	M3	0,0033	350,00	1,16
1380	I	CIMENTO BRANCO	KG	0,7000	2,46	1,72
COT.20	COT	GRANITO AMARELO ORNAMENTAL, h=2,00m	M²	1,1000	644,28	708,71
		0	0		0,00	0,00
		0	0		0,00	0,00
		0	0		0,00	0,00
		0	0		0,00	0,00
		0	0		0,00	0,00
		0	0		0,00	0,00
		0	0		0,00	0,00
		0	0		0,00	0,00
COMP.053	BANCADA EM GRANITO AMARELO ORNAMENTAL COM TESTEIRA E RESPALDO					m²	1.048,78	.
86958	SERV	MÃO FRANCESA EM BARRA DE FERRO CHATO RETANGULAR 2" X 1/4", REFORÇADA, 30 X 25 CM	UN	2,0000	16,72	33,44
88274	SERV	MARMORISTA/GRANITEIRO COM ENCARGOS COMPLEMENTARES	H	6,4000	18,67	119,49
88316	SERV	SERVENTE COM ENCARGOS COMPLEMENTARES	H	3,2000	14,08	45,06
1380	I	CIMENTO BRANCO	KG	0,0850	2,46	0,21
4823	I	MASSA PLASTICA ADESIVA PARA MARMORE/GRANITO	KG	1,2800	31,92	40,86
7568	I	BUCHA NYLON S-10 C/ PARAFUSO ACO ZINC ROSCA SOBERBA CAB CHATA 5,5 X 65MM	UN	6,0000	0,73	4,38
COT.20	COT	GRANITO AMARELO ORNAMENTAL, h=2,00m	M²	1,2500	644,28	805,35
		0	0		0,00	0,00
		0	0		0,00	0,00
		0	0		0,00	0,00
		0	0		0,00	0,00
		0	0		0,00	0,00
		0	0		0,00	0,00
COMP.054	TAMPO EM GRANITO AMARELO ORIENTAL					m²	1.015,34	.
88274	SERV	MARMORISTA/GRANITEIRO COM ENCARGOS COMPLEMENTARES	H	6,4000	18,67	119,49
88316	SERV	SERVENTE COM ENCARGOS COMPLEMENTARES	H	3,2000	14,08	45,06
1380	I	CIMENTO BRANCO	KG	0,0850	2,46	0,21
4823	I	MASSA PLASTICA ADESIVA PARA MARMORE/GRANITO	KG	1,2800	31,92	40,86
7568	I	BUCHA NYLON S-10 C/ PARAFUSO ACO ZINC ROSCA SOBERBA CAB CHATA 5,5 X 65MM	UN	6,0000	0,73	4,38
COT.20	COT	GRANITO AMARELO ORNAMENTAL, h=2,00m	M²	1,2500	644,28	805,35
		0	0		0,00	0,00
		0	0		0,00	0,00
		0	0		0,00	0,00
		0	0		0,00	0,00
		0	0		0,00	0,00
		0	0		0,00	0,00
		0	0		0,00	0,00
COMP.055	BANCADA EM GRANITO AMARELO ORNAMENTAL POLIDO PARA WC					m²	1.048,78	.
86958	SERV	MÃO FRANCESA EM BARRA DE FERRO CHATO RETANGULAR 2" X 1/4", REFORÇADA, 30 X 25 CM	UN	2,0000	16,72	33,44
88274	SERV	MARMORISTA/GRANITEIRO COM ENCARGOS COMPLEMENTARES	H	6,4000	18,67	119,49
88316	SERV	SERVENTE COM ENCARGOS COMPLEMENTARES	H	3,2000	14,08	45,06
1380	I	CIMENTO BRANCO	KG	0,0850	2,46	0,21
4823	I	MASSA PLASTICA ADESIVA PARA MARMORE/GRANITO	KG	1,2800	31,92	40,86
7568	I	BUCHA NYLON S-10 C/ PARAFUSO ACO ZINC ROSCA SOBERBA CAB CHATA 5,5 X 65MM	UN	6,0000	0,73	4,38
COT.20	COT	GRANITO AMARELO ORNAMENTAL, h=2,00m	M²	1,2500	644,28	805,35
		0	0		0,00	0,00
		0	0		0,00	0,00
		0	0		0,00	0,00
		0	0		0,00	0,00
		0	0		0,00	0,00
		0	0		0,00	0,00
COMP.056	LISTEL EM MÁRMORE BRANCO CACHOEIRA COM 10X55 E ESPESSURA DE 2CM					m	47,01	.
87373	SERV	ARGAMASSA TRAÇO 1:4 (CIMENTO E AREIA MÉDIA) PARA CONTRAPISO, PREPARO MANUAL. AF_06/2014	M3	0,0030	442,63	1,33
88274	SERV	MARMORISTA/GRANITEIRO COM ENCARGOS COMPLEMENTARES	H	0,4000	18,67	7,47
88316	SERV	SERVENTE COM ENCARGOS COMPLEMENTARES	H	0,2000	14,08	2,82
COT.03	COT	LISTEL EM MÁRMORE BRANCO CACHOEIRA COM 10X55 E ESPESSURA DE 2cm	M	1,0000	35,40	35,40
		0	0		0,00	0,00
		0	0		0,00	0,00
		0	0		0,00	0,00
		0	0		0,00	0,00
		0	0		0,00	0,00
		0	0		0,00	0,00
		0	0		0,00	0,00
		0	0		0,00	0,00
		0	0		0,00	0,00
COMP.057	DIVISÓRIA EM GRANITO AMARELO ORIENTAL POLIDO CO 2CM					m²	833,59	.
88274	SERV	MARMORISTA/GRANITEIRO COM ENCARGOS COMPLEMENTARES	H	4,8000	18,67	89,62
88316	SERV	SERVENTE COM ENCARGOS COMPLEMENTARES	H	2,3000	14,08	32,38
88631	SERV	ARGAMASSA TRAÇO 1:4 (CIMENTO E AREIA MÉDIA), PREPARO MANUAL. AF_08/2014	M3	0,0033	350,00	1,16
1380	I	CIMENTO BRANCO	KG	0,7000	2,46	1,72
COT.20	COT	GRANITO AMARELO ORNAMENTAL, h=2,00m	M²	1,1000	644,28	708,71
		0	0		0,00	0,00
		0	0		0,00	0,00
		0	0		0,00	0,00
		0	0		0,00	0,00
		0	0		0,00	0,00
		0	0		0,00	0,00
		0	0		0,00	0,00
		0	0		0,00	0,00
COMP.058	CHAPIM EM MÁRMORE BRANCO					m	69,46	.
87373	SERV	ARGAMASSA TRAÇO 1:4 (CIMENTO E AREIA MÉDIA) PARA CONTRAPISO, PREPARO MANUAL. AF_06/2014	M3	0,0030	442,63	1,33
88274	SERV	MARMORISTA/GRANITEIRO COM ENCARGOS COMPLEMENTARES	H	0,4000	18,67	7,47
88316	SERV	SERVENTE COM ENCARGOS COMPLEMENTARES	H	0,2000	14,08	2,82
34747	I	PEITORIL EM MARMORE, POLIDO, BRANCO COMUM, L= *15* CM, E= *2,0* CM,	M	1,0000	57,85	57,85
		0	0		0,00	0,00
		0	0		0,00	0,00
		0	0		0,00	0,00
		0	0		0,00	0,00
		0	0		0,00	0,00
		0	0		0,00	0,00
		0	0		0,00	0,00
		0	0		0,00	0,00
		0	0		0,00	0,00
COMP.059	BANCADA COM TESTEIRA EM MÁRMORE BRANCO CACHOEIRA, 2CM					m²	567,59	.
86958	SERV	MÃO FRANCESA EM BARRA DE FERRO CHATO RETANGULAR 2" X 1/4", REFORÇADA, 30 X 25 CM	UN	2,0000	16,72	33,44
88274	SERV	MARMORISTA/GRANITEIRO COM ENCARGOS COMPLEMENTARES	H	6,4000	18,67	119,49
88316	SERV	SERVENTE COM ENCARGOS COMPLEMENTARES	H	3,2000	14,08	45,06
1380	I	CIMENTO BRANCO	KG	0,0850	2,46	0,21
4823	I	MASSA PLASTICA ADESIVA PARA MARMORE/GRANITO	KG	1,2800	31,92	40,86
7568	I	BUCHA NYLON S-10 C/ PARAFUSO ACO ZINC ROSCA SOBERBA CAB CHATA 5,5 X 65MM	UN	6,0000	0,73	4,38
11692	I	BANCADA/ BANCA EM MARMORE, POLIDO, BRANCO COMUM, E= *3* CM	M2	1,1000	294,69	324,16
		0	0		0,00	0,00
		0	0		0,00	0,00
		0	0		0,00	0,00
		0	0		0,00	0,00
		0	0		0,00	0,00
		0	0		0,00	0,00
COMP.060	DIVISÓRIA EM MÁRMORE BRANCO CACHOEIRA					m²	449,04	.
88274	SERV	MARMORISTA/GRANITEIRO COM ENCARGOS COMPLEMENTARES	H	4,8000	18,67	89,62
88316	SERV	SERVENTE COM ENCARGOS COMPLEMENTARES	H	2,3000	14,08	32,38
88631	SERV	ARGAMASSA TRAÇO 1:4 (CIMENTO E AREIA MÉDIA), PREPARO MANUAL. AF_08/2014	M3	0,0033	350,00	1,16
1380	I	CIMENTO BRANCO	KG	0,7000	2,46	1,72
11692	I	BANCADA/ BANCA EM MARMORE, POLIDO, BRANCO COMUM, E= *3* CM	M2	1,1000	294,69	324,16
		0	0		0,00	0,00
		0	0		0,00	0,00
		0	0		0,00	0,00
		0	0		0,00	0,00
		0	0		0,00	0,00
		0	0		0,00	0,00
		0	0		0,00	0,00
		0	0		0,00	0,00
COMP.061	PONTO DE LUZ					und	209,61	00642/ORSE
88264	SERV	ELETRICISTA COM ENCARGOS COMPLEMENTARES	H	5,0000	17,43	87,15
88316	SERV	SERVENTE COM ENCARGOS COMPLEMENTARES	H	6,0000	14,08	84,48
12001	I	CAIXA PVC OCTOGONAL - 4"	UN	1,0000	4,43	4,43
1014	I	CABO DE COBRE ISOLAMENTO ANTI-CHAMA 450/750V 2,5MM2, FLEXIVEL, TP FORESPLAST ALCOA OU EQUIV	M	12,0000	1,38	16,56
20111	I	FITA ISOLANTE ADESIVA ANTI-CHAMA, USO ATÉ 750 V, EM ROLO DE 19 MM X 20 M	UN	0,1500	6,45	0,97
2674	I	ELETRODUTO DE PVC ROSCÁVEL DE 3/4, SEM LUVA	M	6,0000	2,67	16,02
		0	0		0,00	0,00
		0	0		0,00	0,00
		0	0		0,00	0,00
		0	0		0,00	0,00
		0	0		0,00	0,00
		0	0		0,00	0,00
		0	0		0,00	0,00
COMP.062	E-01 - LUMINÁRIA PARA ILUMINAÇÃO PÚBLICA EM ALUMÍNIO INJETADO, COM REFLETOR ALUMÍNIO ANODIZADO E DIFUSOR EM VIDRO TEMPERADO TRANSPARENTE, PARA LÂMPADA VAPOR METÁLICO TUBULAR 400W. POSTE CURVO SIMPLES EM TUBO DE AÇO PINTADO ZINCADO A FOGO (SEM PINTURA) COM BASE QUADRADA PARA FIXAÇÃO, H=9,00M. LÂMPADA: VAPOR METÁLICO TUBULAR					und	1.762,15	74231/1
88264	SERV	ELETRICISTA COM ENCARGOS COMPLEMENTARES	H	2,0000	17,43	34,86
88247	SERV	AUXILIAR DE ELETRICISTA COM ENCARGOS COMPLEMENTARES	H	2,0000	13,55	27,10
12265	I	LUMINARIA PHILLIPS PARA LAMPADA DE 400 W MODELO HDK 47240064 OU EQUIVALENTE	UN	1,0000	635,39	635,39
14162	I	POSTE CONICO CONTINUO EM ACO GALVANIZADO, CURVO, BRACO SIMPLES, FLANGEADO, H = 9 M, DIAMETRO INFERIOR = *135* MM	UN	1,0000	1.006,51	1.006,51
3751	i	LAMPADA VAPOR MERCURIO 400W	UN	1,0000	58,29	58,29
		0	0		0,00	0,00
		0	0		0,00	0,00
		0	0		0,00	0,00
		0	0		0,00	0,00
		0	0		0,00	0,00
		0	0		0,00	0,00
		0	0		0,00	0,00
		0	0		0,00	0,00
COMP.063	E-02 - LUMINÁRIA CITYSPIRIT CONE, COM CORPO EM ALUMÍNIO FUNDIDO NA COR CINZA E BOWL EM POLICARBONATO, DA PHILIPS, COM ENCAIXE PARA POSTE ∅ 76MM, H=4M. LÂMPADA: VAPOR METÁLICO TUBULAR 3000K					und	3.963,54	74231/1
88264	SERV	ELETRICISTA COM ENCARGOS COMPLEMENTARES	H	2,0000	17,43	34,86
88247	SERV	AUXILIAR DE ELETRICISTA COM ENCARGOS COMPLEMENTARES	H	2,0000	13,55	27,10
COT.506	COT	E-02 - LUMINÁRIA CITYSPIRIT CONE, COM CORPO EM ALUMÍNIO FUNDIDO NA COR CINZA E BOWL EM POLICARBONATO, DA PHILIPS, COM ENCAIXE PARA POSTE ∅ 76MM, H=4M. LÂMPADA: VAPOR METÁLICO TUBULAR 3000K	und	1,0000	3.901,58	3.901,58
		0	0		0,00	0,00
		0	0		0,00	0,00
		0	0		0,00	0,00
		0	0		0,00	0,00
		0	0		0,00	0,00
		0	0		0,00	0,00
		0	0		0,00	0,00
		0	0		0,00	0,00
		0	0		0,00	0,00
		0	0		0,00	0,00
COMP.064	E-03 - BALIZADOR SMART BOLLARD II (REF. BCP150), H=0,50M, EM ALUMÍNIO EXTRUDADO NA COR GRAFITE E DIFUSOR EM POLICARBONATO, DA PHILIPS. LÂMPADA: LED 4000K					und	807,25	07254/ORSE
88264	SERV	ELETRICISTA COM ENCARGOS COMPLEMENTARES	H	1,5000	17,43	26,15
88247	SERV	AUXILIAR DE ELETRICISTA COM ENCARGOS COMPLEMENTARES	H	1,5000	13,55	20,33
COT.507	COT	E-03 - BALIZADOR SMART BOLLARD II (REF. BCP150), H=0,50M, EM ALUMÍNIO EXTRUDADO NA COR GRAFITE E DIFUSOR EM POLICARBONATO, DA PHILIPS. LÂMPADA: LED 3000K	und	1,0000	760,78	760,78
		0	0		0,00	0,00
		0	0		0,00	0,00
		0	0		0,00	0,00
		0	0		0,00	0,00
		0	0		0,00	0,00
		0	0		0,00	0,00
		0	0		0,00	0,00
		0	0		0,00	0,00
		0	0		0,00	0,00
		0	0		0,00	0,00
COMP.065	E-04 - PROJETOR EMBUTIDO EM ALUMÍNIO INJETADO COM PINTURA NA COR CINZA, COM REFLETOR EM ALUMÍNIO ANODIZADO E DIFUSOR EM VIDRO TEMPERADO, FACHO SIMÉTRICO (ABERTO) PARA UMA LÂMPADA VAPOR METÁLICO BIPINO 70W. LÂMPADA: VAPOR METÁLICO BIPINO 3000K					und	2.737,72	07254/ORSE
88264	SERV	ELETRICISTA COM ENCARGOS COMPLEMENTARES	H	1,5000	17,43	26,15
88247	SERV	AUXILIAR DE ELETRICISTA COM ENCARGOS COMPLEMENTARES	H	1,5000	13,55	20,33
COT.508	COT	E-04 - PROJETOR EMBUTIDO EM ALUMÍNIO INJETADO COM PINTURA NA COR CINZA, COM REFLETOR EM ALUMÍNIO ANODIZADO E DIFUSOR EM VIDRO TEMPERADO, FACHO SIMÉTRICO (ABERTO) PARA UMA LÂMPADA VAPOR METÁLICO BIPINO 70W. LÂMPADA: VAPOR METÁLICO BIPINO 3000K	und	1,0000	2.691,25	2.691,25
		0	0		0,00	0,00
		0	0		0,00	0,00
		0	0		0,00	0,00
		0	0		0,00	0,00
		0	0		0,00	0,00
		0	0		0,00	0,00
		0	0		0,00	0,00
		0	0		0,00	0,00
		0	0		0,00	0,00
		0	0		0,00	0,00
COMP.066	E-05 - PROJETOR EMBUTIDO EM ALUMÍNIO INJETADO COM PINTURA NA COR CINZA, COM REFLETOR EM ALUMÍNIO ANODIZADO E DIFUSOR EM VIDRO TEMPERADO, FACHO SIMÉTRICO (FECHADO) PARA UMA LÂMPADA VAPOR METÁLICO BIPINO 70W. LÂMPADA: VAPOR METÁLICO BIPINO 3000K					und	3.068,10	07254/ORSE
88264	SERV	ELETRICISTA COM ENCARGOS COMPLEMENTARES	H	1,5000	17,43	26,15
88247	SERV	AUXILIAR DE ELETRICISTA COM ENCARGOS COMPLEMENTARES	H	1,5000	13,55	20,33
COT.509	COT	E-05 - PROJETOR EMBUTIDO EM ALUMÍNIO INJETADO COM PINTURA NA COR CINZA, COM REFLETOR EM ALUMÍNIO ANODIZADO E DIFUSOR EM VIDRO TEMPERADO, FACHO SIMÉTRICO (FECHADO) PARA UMA LÂMPADA VAPOR METÁLICO BIPINO 70W. LÂMPADA: VAPOR METÁLICO BIPINO 3000K	und	1,0000	3.021,63	3.021,63
		0	0		0,00	0,00
		0	0		0,00	0,00
		0	0		0,00	0,00
		0	0		0,00	0,00
		0	0		0,00	0,00
		0	0		0,00	0,00
		0	0		0,00	0,00
		0	0		0,00	0,00
		0	0		0,00	0,00
		0	0		0,00	0,00
COMP.067	E-06 - ARANDELA EMBUTIDA D-3108 / EXTERNO, TIPO LUZ VIGIA EM CHAPA DE AÇO ZINCADO E PINTADO DE BRANCO COM DIFUSOR DE VIDRO FOSCO TEMPERADO, DA PROJETO. LÂMPADA: INCANDESCENTE					und	100,88	08012/ORSE
88264	SERV	ELETRICISTA COM ENCARGOS COMPLEMENTARES	H	1,0000	17,43	17,43
88247	SERV	AUXILIAR DE ELETRICISTA COM ENCARGOS COMPLEMENTARES	H	1,0000	13,55	13,55
COT.510	COT	E-06 - ARANDELA EMBUTIDA D-3108 / EXTERNO, TIPO LUZ VIGIA EM CHAPA DE AÇO ZINCADO E PINTADO DE BRANCO COM DIFUSOR DE VIDRO FOSCO TEMPERADO, DA PROJETO. LÂMPADA: INCANDESCENTE	und	1,0000	69,90	69,90
		0	0		0,00	0,00
		0	0		0,00	0,00
		0	0		0,00	0,00
		0	0		0,00	0,00
		0	0		0,00	0,00
		0	0		0,00	0,00
		0	0		0,00	0,00
		0	0		0,00	0,00
		0	0		0,00	0,00
		0	0		0,00	0,00
COMP.068	E-07 - POSTE DE 6.00M COM PROJETOR CILÍNDRICO IP66, EM ALUMÍNIO INJETADO PINTADO. DIFUSOR EM VIDRO TEMPERADO E REFLETOR EM ALUMÍNIO ANODIZADO, FACHO ABERTO. PARA 01 LÂMPADA VAPOR METÁLICO BIPINO 150W. LÂMPADA: VAPOR METÁLICO					und	1.059,33	73769/2
88264	SERV	ELETRICISTA COM ENCARGOS COMPLEMENTARES	H	7,0000	17,43	122,01
88247	SERV	AUXILIAR DE ELETRICISTA COM ENCARGOS COMPLEMENTARES	H	7,0000	13,55	94,85
12378	I	POSTE CONICO CONTINUO EM ACO GALVANIZADO, RETO, FLANGEADO, H = 6 M, DIAMETRO INFERIOR = *90* CM	UN	1,0000	616,39	616,39
12272	I	!EM PROCESSO DE DESATIVACAO! PROJETOR P/ FACHADA PROVA DE TEMPO P/ LAMPADA INCANDESCENTE OU VAPOR MERCURIO E27, TIPO Z-15 PETERCO OU EQUIV	UND	1,0000	174,17	174,17
12216	I	LAMPADA VAPOR SODIO 150W	UND	1,0000	51,91	51,91
		0	0		0,00	0,00
		0	0		0,00	0,00
		0	0		0,00	0,00
		0	0		0,00	0,00
		0	0		0,00	0,00
		0	0		0,00	0,00
		0	0		0,00	0,00
		0	0		0,00	0,00
COMP.069	S-01/A-01 - SISTEMA DE LUMINÁRIAS PENDENTES MODULARES LINEA EM ALUMÍNIO, NA COR BRANCA, DA LUMINI. LÂMPADA: FLUORESCENTE TUBULAR T5					und	606,09	08012/ORSE
88264	SERV	ELETRICISTA COM ENCARGOS COMPLEMENTARES	H	1,0000	17,43	17,43
88247	SERV	AUXILIAR DE ELETRICISTA COM ENCARGOS COMPLEMENTARES	H	1,0000	13,55	13,55
COT.512	COT	S-01/A-01 - SISTEMA DE LUMINÁRIAS PENDENTES MODULARES LINEA EM ALUMÍNIO, NA COR BRANCA, DA LUMINI. LÂMPADA: FLUORESCENTE TUBULAR T5	und	1,0000	575,11	575,11
		0	0		0,00	0,00
		0	0		0,00	0,00
		0	0		0,00	0,00
		0	0		0,00	0,00
		0	0		0,00	0,00
		0	0		0,00	0,00
		0	0		0,00	0,00
		0	0		0,00	0,00
		0	0		0,00	0,00
		0	0		0,00	0,00
COMP.070	S-02/L-01 - LUMINÁRIA PENDENTE CILÍNDRICA J 4032, EM AÇO, NA COR BRANCA, COM REFLETOR EM ALUMÍNIO COM CONTROLE ANTIOFUSCAMENTO, DA LUMINI. LÂMPADA: FLUORESCENTE COMPACTA DUPLA					und	336,55	08012/ORSE
88264	SERV	ELETRICISTA COM ENCARGOS COMPLEMENTARES	H	1,0000	17,43	17,43
88247	SERV	AUXILIAR DE ELETRICISTA COM ENCARGOS COMPLEMENTARES	H	1,0000	13,55	13,55
COT.513	COT	S-02/L-01 - LUMINÁRIA PENDENTE CILÍNDRICA J 4032, EM AÇO, NA COR BRANCA, COM REFLETOR EM ALUMÍNIO COM CONTROLE ANTIOFUSCAMENTO, DA LUMINI. LÂMPADA: FLUORESCENTE COMPACTA DUPLA	und	1,0000	305,57	305,57
		0	0		0,00	0,00
		0	0		0,00	0,00
		0	0		0,00	0,00
		0	0		0,00	0,00
		0	0		0,00	0,00
		0	0		0,00	0,00
		0	0		0,00	0,00
		0	0		0,00	0,00
		0	0		0,00	0,00
		0	0		0,00	0,00
COMP.071	S-03 - PLAFONIER EM ALUMÍNIO PINTADO, NA COR BRANCA, COM DIFUSOR EM VIDRO FOSCO. LÂMPADA: 2X FLUORESCENTE COMPACTA DUPLA					und	125,88	08012/ORSE
88264	SERV	ELETRICISTA COM ENCARGOS COMPLEMENTARES	H	1,0000	17,43	17,43
88247	SERV	AUXILIAR DE ELETRICISTA COM ENCARGOS COMPLEMENTARES	H	1,0000	13,55	13,55
COT.514	COT	S-03 - PLAFONIER EM ALUMÍNIO PINTADO, NA COR BRANCA, COM DIFUSOR EM VIDRO FOSCO. LÂMPADA: 2X FLUORESCENTE COMPACTA DUPLA	und	1,0000	94,90	94,90
		0	0		0,00	0,00
		0	0		0,00	0,00
		0	0		0,00	0,00
		0	0		0,00	0,00
		0	0		0,00	0,00
		0	0		0,00	0,00
		0	0		0,00	0,00
		0	0		0,00	0,00
		0	0		0,00	0,00
		0	0		0,00	0,00
COMP.072	S-04 - ARANDELA APLICADA ECLIPSE, Ø 0.34M, EM ALUMÍNIO, NA COR BRANCA, DA LUMINI. LÂMPADA: 4 X HALOPIN COM BULBO FOSCO					und	921,64	07254/ORSE
88264	SERV	ELETRICISTA COM ENCARGOS COMPLEMENTARES	H	1,5000	17,43	26,15
88247	SERV	AUXILIAR DE ELETRICISTA COM ENCARGOS COMPLEMENTARES	H	1,5000	13,55	20,33
COT.515	COT	S-04 - ARANDELA APLICADA ECLIPSE, Ø 0.34M, EM ALUMÍNIO, NA COR BRANCA, DA LUMINI. LÂMPADA: 4 X HALOPIN COM BULBO FOSCO	und	1,0000	875,17	875,17
		0	0		0,00	0,00
		0	0		0,00	0,00
		0	0		0,00	0,00
		0	0		0,00	0,00
		0	0		0,00	0,00
		0	0		0,00	0,00
		0	0		0,00	0,00
		0	0		0,00	0,00
		0	0		0,00	0,00
		0	0		0,00	0,00
COMP.073	S-05 - TRILHO ELETRIFICADO ALUMÍNIO PRETO					m	116,35	00384/ORSE
88264	SERV	ELETRICISTA COM ENCARGOS COMPLEMENTARES	H	2,0000	17,43	34,86
88247	SERV	AUXILIAR DE ELETRICISTA COM ENCARGOS COMPLEMENTARES	H	2,0000	13,55	27,10
COT.516	COT	S-05 - TRILHO ELETRIFICADO ALUMÍNIO PRETO	m	1,0000	54,39	54,39
		0	0		0,00	0,00
		0	0		0,00	0,00
		0	0		0,00	0,00
		0	0		0,00	0,00
		0	0		0,00	0,00
		0	0		0,00	0,00
		0	0		0,00	0,00
		0	0		0,00	0,00
		0	0		0,00	0,00
		0	0		0,00	0,00
COMP.074	S-06 - SPOT ORIENTÁVEL OVAL EM ALUMÍNIO COM CANOPLA PARA 1 X 10W LÂMPADA AR 111 LED - COR PRETO. LÂMPADA: PAR 111 LED REFLETORA BRILIA					und	75,70	08012/ORSE
88264	SERV	ELETRICISTA COM ENCARGOS COMPLEMENTARES	H	1,0000	17,43	17,43
88247	SERV	AUXILIAR DE ELETRICISTA COM ENCARGOS COMPLEMENTARES	H	1,0000	13,55	13,55
COT.517	COT	S-06 - SPOT ORIENTÁVEL OVAL EM ALUMÍNIO COM CANOPLA PARA 1 X 10W LÂMPADA AR 111 LED - COR PRETO. LÂMPADA: PAR 111 LED REFLETORA BRILIA	und	1,0000	44,72	44,72
		0	0		0,00	0,00
		0	0		0,00	0,00
		0	0		0,00	0,00
		0	0		0,00	0,00
		0	0		0,00	0,00
		0	0		0,00	0,00
		0	0		0,00	0,00
		0	0		0,00	0,00
		0	0		0,00	0,00
		0	0		0,00	0,00
COMP.075	S-07 - SPOT ORIENTÁVEL OVAL EM ALUMÍNIO COM CANOPLA PARA 1 X 5W LÂMPADA AR 70 LED - COR PRETO. LÂMPADA: PAR 70 LED REFLETORA BRILIA					und	58,00	08012/ORSE
88264	SERV	ELETRICISTA COM ENCARGOS COMPLEMENTARES	H	1,0000	17,43	17,43
88247	SERV	AUXILIAR DE ELETRICISTA COM ENCARGOS COMPLEMENTARES	H	1,0000	13,55	13,55
COT.518	COT	S-07 - SPOT ORIENTÁVEL OVAL EM ALUMÍNIO COM CANOPLA PARA 1 X 5W LÂMPADA AR 70 LED - COR PRETO. LÂMPADA: PAR 70 LED REFLETORA BRILIA	und	1,0000	27,02	27,02
		0	0		0,00	0,00
		0	0		0,00	0,00
		0	0		0,00	0,00
		0	0		0,00	0,00
		0	0		0,00	0,00
		0	0		0,00	0,00
		0	0		0,00	0,00
		0	0		0,00	0,00
		0	0		0,00	0,00
		0	0		0,00	0,00
COMP.076	S-08 - SPOT ORIENTÁVEL OVAL EM ALUMÍNIO COM CANOPLA PARA 1X8W LÂMPADA PAR 20 LED- COR PRETO. LÂMPADA: PAR 20 LED REFLETORA BRILIA					und	62,13	08012/ORSE
88264	SERV	ELETRICISTA COM ENCARGOS COMPLEMENTARES	H	1,0000	17,43	17,43
88247	SERV	AUXILIAR DE ELETRICISTA COM ENCARGOS COMPLEMENTARES	H	1,0000	13,55	13,55
COT.519	COT	S-08 - SPOT ORIENTÁVEL OVAL EM ALUMÍNIO COM CANOPLA PARA 1X8W LÂMPADA PAR 20 LED- COR PRETO. LÂMPADA: PAR 20 LED REFLETORA BRILIA	und	1,0000	31,15	31,15
		0	0		0,00	0,00
		0	0		0,00	0,00
		0	0		0,00	0,00
		0	0		0,00	0,00
		0	0		0,00	0,00
		0	0		0,00	0,00
		0	0		0,00	0,00
		0	0		0,00	0,00
		0	0		0,00	0,00
		0	0		0,00	0,00
COMP.077	S-09 - FITA LED FLEXÍVEL . LÂMPADA: LED BRANCO QUENTE					m	3.307,02	08012/ORSE
88264	SERV	ELETRICISTA COM ENCARGOS COMPLEMENTARES	H	0,5000	17,43	8,72
88247	SERV	AUXILIAR DE ELETRICISTA COM ENCARGOS COMPLEMENTARES	H	0,5000	13,55	6,78
COT.520	COT	S-09 - FITA LED FLEXÍVEL . LÂMPADA: LED BRANCO QUENTE	m	1,0000	3.291,53	3.291,53
		0	0		0,00	0,00
		0	0		0,00	0,00
		0	0		0,00	0,00
		0	0		0,00	0,00
		0	0		0,00	0,00
		0	0		0,00	0,00
		0	0		0,00	0,00
		0	0		0,00	0,00
		0	0		0,00	0,00
		0	0		0,00	0,00
COMP.078	A-02 - PLAFONIER EM ALUMÍNIO PINTADO, NA COR BRANCA, COM DIFUSOR EM VIDRO FOSCO. LÂMPADA: 2 X FLUOR. COMPACTA DUPLA					und	37,88	08012/ORSE
88264	SERV	ELETRICISTA COM ENCARGOS COMPLEMENTARES	H	1,0000	17,43	17,43
88247	SERV	AUXILIAR DE ELETRICISTA COM ENCARGOS COMPLEMENTARES	H	1,0000	13,55	13,55
COT.521	COT	A-02 - PLAFONIER EM ALUMÍNIO PINTADO, NA COR BRANCA, COM DIFUSOR EM VIDRO FOSCO. LÂMPADA: 2 X FLUOR. COMPACTA DUPLA	und	1,0000	6,90	6,90
		0	0		0,00	0,00
		0	0		0,00	0,00
		0	0		0,00	0,00
		0	0		0,00	0,00
		0	0		0,00	0,00
		0	0		0,00	0,00
		0	0		0,00	0,00
		0	0		0,00	0,00
		0	0		0,00	0,00
		0	0		0,00	0,00
COMP.079	L-02 - LUMINÁRIA APLICADA CILÍNDRICA T 4089, EM ALUMÍNIO, NA COR BRANCA, E VISOR EM VIDRO TEMPERADO TRANSLÚCIDO, DA LUMINI. LÂMPADA: FLUORESCENTE COMPACTA DUPLA					und	336,55	08012/ORSE
88264	SERV	ELETRICISTA COM ENCARGOS COMPLEMENTARES	H	1,0000	17,43	17,43
88247	SERV	AUXILIAR DE ELETRICISTA COM ENCARGOS COMPLEMENTARES	H	1,0000	13,55	13,55
COT.522	COT	L-02 - LUMINÁRIA APLICADA CILÍNDRICA T 4069, EM ALUMÍNIO, NA COR BRANCA, E VISOR EM VIDRO TEMPERADO TRANSLÚCIDO, DA LUMINI. LÂMPADA: FLUORESCENTE COMPACTA DUPLA	und	1,0000	305,57	305,57
		0	0		0,00	0,00
		0	0		0,00	0,00
		0	0		0,00	0,00
		0	0		0,00	0,00
		0	0		0,00	0,00
		0	0		0,00	0,00
		0	0		0,00	0,00
		0	0		0,00	0,00
		0	0		0,00	0,00
		0	0		0,00	0,00
COMP.080	L-03 - ARANDELA APLICADA ECLIPSE, Ø 0.34M, EM ALUMÍNIO, NA COR BRANCA, DA LUMINI. LÂMPADA: HALOPIN COM BULBO FOSCO 25W					und	890,50	07254/ORSE
88264	SERV	ELETRICISTA COM ENCARGOS COMPLEMENTARES	H	1,5000	17,43	26,15
88247	SERV	AUXILIAR DE ELETRICISTA COM ENCARGOS COMPLEMENTARES	H	1,5000	13,55	20,33
COT.523	COT	L-03 - ARANDELA APLICADA ECLIPSE, Ø 0.34M, EM ALUMÍNIO, NA COR BRANCA, DA LUMINI. LÂMPADA: HALOPIN COM BULBO FOSCO 25W	und	1,0000	844,03	844,03
		0	0		0,00	0,00
		0	0		0,00	0,00
		0	0		0,00	0,00
		0	0		0,00	0,00
		0	0		0,00	0,00
		0	0		0,00	0,00
		0	0		0,00	0,00
		0	0		0,00	0,00
		0	0		0,00	0,00
		0	0		0,00	0,00
COMP.081	F-01 - LUMINÁRIA LINEAR DE EMBUTIR NO PISO (IP 67) EM ALUMÍNIO EXTRUDADO E ESTRUTURA CABEÇA DE FECHO DUPLO DE CADA LADO, DIFUSOR DE VIDRO TEMPERADO TRANSPARENTE E REFLETOR ASSIMÉTRICO, PARA 01 LÂMPADA FLUORESCENTE TUBULAR (G5). LÂMPADA: MASTER TL5 HE (G5) 28W/830 3.000°K					und	510,36	74231/1
88264	SERV	ELETRICISTA COM ENCARGOS COMPLEMENTARES	H	2,0000	17,43	34,86
88247	SERV	AUXILIAR DE ELETRICISTA COM ENCARGOS COMPLEMENTARES	H	2,0000	13,55	27,10
COT.524	COT	F-01 - LUMINÁRIA LINEAR DE EMBUTIR NO PISO (IP 67) EM ALUMÍNIO EXTRUDADO E ESTRUTURA CABEÇA DE FECHO DUPLO DE CADA LADO, DIFUSOR DE VIDRO TEMPERADO TRANSPARENTE E REFLETOR ASSIMÉTRICO, PARA 01 LÂMPADA FLUORESCENTE TUBULAR (G5). LÂMPADA: MASTER TL5 HE (G5) 28W/830 3.000°K	und	1,0000	448,40	448,40
		0	0		0,00	0,00
		0	0		0,00	0,00
		0	0		0,00	0,00
		0	0		0,00	0,00
		0	0		0,00	0,00
		0	0		0,00	0,00
		0	0		0,00	0,00
		0	0		0,00	0,00
		0	0		0,00	0,00
		0	0		0,00	0,00
COMP.082	F-02 - PROJETOR EMBUTIDO CIRCULAR (IP 65), EM ALUMÍNIO PINTADO POR PROCESSO ELETROSTÁTICO, VISOR EM VIDRO TEMPERADO, REATOR E IGNITOR ALOJADOS NO CORPO DA LUMINÁRIA. PARA 01 LÂMPADA VAPOR METÁLICO REFLETORA PAR 30 70W (E27). LÂMPADA: MASTERCOLOUR CDM-R (E27) 70W/830/40° 3.000°K					und	957,25	74231/1
88264	SERV	ELETRICISTA COM ENCARGOS COMPLEMENTARES	H	2,0000	17,43	34,86
88247	SERV	AUXILIAR DE ELETRICISTA COM ENCARGOS COMPLEMENTARES	H	2,0000	13,55	27,10
COT.525	COT	F-02 - PROJETOR EMBUTIDO CIRCULAR (IP 65), EM ALUMÍNIO PINTADO POR PROCESSO ELETROSTÁTICO, VISOR EM VIDRO TEMPERADO, REATOR E IGNITOR ALOJADOS NO CORPO DA LUMINÁRIA. PARA 01 LÂMPADA VAPOR METÁLICO REFLETORA PAR 30 70W (E27). LÂMPADA: MASTERCOLOUR CDM-R (E27) 70W/830/40° 3.000°K	und	1,0000	895,29	895,29
		0	0		0,00	0,00
		0	0		0,00	0,00
		0	0		0,00	0,00
		0	0		0,00	0,00
		0	0		0,00	0,00
		0	0		0,00	0,00
		0	0		0,00	0,00
		0	0		0,00	0,00
		0	0		0,00	0,00
		0	0		0,00	0,00
COMP.083	F-03 - LUMINÁRIA RETANGULAR EM ALUMÍNIO (IP 66) PINTADO POR PROCESSO ELETROSTÁTICO, REFLETOR INTERNO EM ALUMÍNIO DE ALTO RENDIMENTO DE FOCO FECHADO, VIDRO TEMPERADO FOSCO, PARA 01 LÂMPADA VAPOR MÉTALICO BIPINO (G12). LÂMPADA: MASTERCOLOUR CDM-T (G12) 70W/830 3.000°K					und	1.168,71	74231/1
88264	SERV	ELETRICISTA COM ENCARGOS COMPLEMENTARES	H	2,0000	17,43	34,86
88247	SERV	AUXILIAR DE ELETRICISTA COM ENCARGOS COMPLEMENTARES	H	2,0000	13,55	27,10
COT.526	COT	F-03 - LUMINÁRIA RETANGULAR EM ALUMÍNIO (IP 66) PINTADO POR PROCESSO ELETROSTÁTICO, REFLETOR INTERNO EM ALUMÍNIO DE ALTO RENDIMENTO DE FOCO FECHADO, VIDRO TEMPERADO FOSCO, PARA 01 LÂMPADA VAPOR MÉTALICO BIPINO (G12). LÂMPADA: MASTERCOLOUR CDM-T (G12) 70W/830 3.000°K	und	1,0000	1.106,75	1.106,75
		0	0		0,00	0,00
		0	0		0,00	0,00
		0	0		0,00	0,00
		0	0		0,00	0,00
		0	0		0,00	0,00
		0	0		0,00	0,00
		0	0		0,00	0,00
		0	0		0,00	0,00
		0	0		0,00	0,00
		0	0		0,00	0,00
COMP.084	F-04 - PROJETOR CILÍNDRICO EM ALUMÍNIO (IP 66) COM FECHAMENTO EM POLICARBONATO E GARFO ARTICULADO PARA FIXAÇÃO, COM LENTE DE FOCO ABERTO, PARA 19 LEDS, POTÊNCIA TOTAL 30W. LÂMAPADA: 19X LED 30W TOTAL 2.700°K					und	2.694,27	74231/1
88264	SERV	ELETRICISTA COM ENCARGOS COMPLEMENTARES	H	2,0000	17,43	34,86
88247	SERV	AUXILIAR DE ELETRICISTA COM ENCARGOS COMPLEMENTARES	H	2,0000	13,55	27,10
COT.527	COT	F-04 - PROJETOR CILÍNDRICO EM ALUMÍNIO (IP 66) COM FECHAMENTO EM POLICARBONATO E GARFO ARTICULADO PARA FIXAÇÃO, COM LENTE DE FOCO ABERTO, PARA 19 LEDS, POTÊNCIA TOTAL 30W. LÂMAPADA: 19X LED 30W TOTAL 2.700°K	und	1,0000	2.632,31	2.632,31
		0	0		0,00	0,00
		0	0		0,00	0,00
		0	0		0,00	0,00
		0	0		0,00	0,00
		0	0		0,00	0,00
		0	0		0,00	0,00
		0	0		0,00	0,00
		0	0		0,00	0,00
		0	0		0,00	0,00
		0	0		0,00	0,00
COMP.085	F-05 - FITA DE LED COM 50 PONTOS, COM 5M DE EXTENSÃO E ESPAÇAMENTO DE 10 CM, COM CORPO BRANCO (IP66), LENTE CLARA PLANA, NA COR BRANCA 2.700°K, 1W POR PONTO. LÂMPADA: FITA DE LED COM 10 LEDS/METRO 2.700°K					und	210,35	.
88264	SERV	ELETRICISTA COM ENCARGOS COMPLEMENTARES	H	2,5000	17,43	43,58
88247	SERV	AUXILIAR DE ELETRICISTA COM ENCARGOS COMPLEMENTARES	H	2,5000	13,55	33,88
COT.528	COT	F-05 - FITA DE LED COM 50 PONTOS, COM 5M DE EXTENSÃO E ESPAÇAMENTO DE 10 CM, COM CORPO BRANCO (IP66), LENTE CLARA PLANA, NA COR BRANCA 2.700°K, 1W POR PONTO. LÂMPADA: FITA DE LED COM 10 LEDS/METRO 2.700°K	und	1,0000	132,90	132,90
		0	0		0,00	0,00
		0	0		0,00	0,00
		0	0		0,00	0,00
		0	0		0,00	0,00
		0	0		0,00	0,00
		0	0		0,00	0,00
		0	0		0,00	0,00
		0	0		0,00	0,00
		0	0		0,00	0,00
		0	0		0,00	0,00
COMP.086	LUMINÁRIA DE EMERGÊNCIA DE PAREDE - DETALHES NO PROJETO DE COMBATE A INCÊNDIO					und	280,84	74094/1
88264	SERV	ELETRICISTA COM ENCARGOS COMPLEMENTARES	H	0,5000	17,43	8,72
88247	SERV	AUXILIAR DE ELETRICISTA COM ENCARGOS COMPLEMENTARES	H	0,5000	13,55	6,78
COT.529	COT	LUMINÁRIA DE EMERGÊNCIA DE PAREDE - DETALHES NO PROJETO DE COMBATE A INCÊNDIO	und	1,0000	265,35	265,35
		0	0		0,00	0,00
		0	0		0,00	0,00
		0	0		0,00	0,00
		0	0		0,00	0,00
		0	0		0,00	0,00
		0	0		0,00	0,00
		0	0		0,00	0,00
		0	0		0,00	0,00
		0	0		0,00	0,00
		0	0		0,00	0,00
COMP.087	LUMINÁRIA DE EMERGÊNCIA DE TETO - DETALHES NO PROJETO DE COMBATE A INCÊNDIO					und	280,84	74094/1
88264	SERV	ELETRICISTA COM ENCARGOS COMPLEMENTARES	H	0,5000	17,43	8,72
88247	SERV	AUXILIAR DE ELETRICISTA COM ENCARGOS COMPLEMENTARES	H	0,5000	13,55	6,78
COT.530	COT	LUMINÁRIA DE EMERGÊNCIA DE TETO - DETALHES NO PROJETO DE COMBATE A INCÊNDIO	und	1,0000	265,35	265,35
		0	0		0,00	0,00
		0	0		0,00	0,00
		0	0		0,00	0,00
		0	0		0,00	0,00
		0	0		0,00	0,00
		0	0		0,00	0,00
		0	0		0,00	0,00
		0	0		0,00	0,00
		0	0		0,00	0,00
		0	0		0,00	0,00
COMP.088	PONTO DE TOMADA DUPLA DE USO GERAL 2P+T, 10A/250V, EM MONTAGEM BAIXA EM RELAÇÃO AO PISO					und	194,81	03297/ORSE
88264	SERV	ELETRICISTA COM ENCARGOS COMPLEMENTARES	H	5,0000	17,43	87,15
88316	SERV	SERVENTE COM ENCARGOS COMPLEMENTARES	H	4,0000	14,08	56,32
1872	I	CAIXA PVC 4" X 2" P/ ELETRODUTO "	UN	1,0000	1,71	1,71
1014	I	CABO DE COBRE ISOLAMENTO ANTI-CHAMA 450/750V 2,5MM2, FLEXIVEL, TP FORESPLAST ALCOA OU EQUIV	M	18,0000	1,38	24,84
20111	I	FITA ISOLANTE ADESIVA ANTI-CHAMA, USO ATÉ 750 V, EM ROLO DE 19 MM X 20 M	UN	0,1500	6,45	0,97
7535	I	TOMADA DUPLA EMBUTIR 2 X 2P UNIVERSAL 10A/250V C/PLACA, TIPO SILENTOQUE PIAL OU EQUIV	UN	1,0000	7,80	7,80
2674	I	ELETRODUTO DE PVC ROSCÁVEL DE 3/4, SEM LUVA	M	6,0000	2,67	16,02
		0	0		0,00	0,00
		0	0		0,00	0,00
		0	0		0,00	0,00
		0	0		0,00	0,00
		0	0		0,00	0,00
		0	0		0,00	0,00
COMP.089	PONTO DE TOMADA SIMPLES DE USO GERAL 2P+T, 10A/250V, EM MONTAGEM MÉDIA EM RELAÇÃO AO PISO					und	197,01	03297/ORSE
88264	SERV	ELETRICISTA COM ENCARGOS COMPLEMENTARES	H	5,0000	17,43	87,15
88316	SERV	SERVENTE COM ENCARGOS COMPLEMENTARES	H	4,0000	14,08	56,32
1872	I	CAIXA PVC 4" X 2" P/ ELETRODUTO "	UN	1,0000	1,71	1,71
1014	I	CABO DE COBRE ISOLAMENTO ANTI-CHAMA 450/750V 2,5MM2, FLEXIVEL, TP FORESPLAST ALCOA OU EQUIV	M	18,0000	1,38	24,84
20111	I	FITA ISOLANTE ADESIVA ANTI-CHAMA, USO ATÉ 750 V, EM ROLO DE 19 MM X 20 M	UN	0,1500	6,45	0,97
7528	I	TOMADA DE EMBUTIR, 2 P + T, UNIVERSAL, DE 10 A / 250 V, COM PLACA	UN	1,0000	10,00	10,00
2674	I	ELETRODUTO DE PVC ROSCÁVEL DE 3/4, SEM LUVA	M	6,0000	2,67	16,02
		0	0		0,00	0,00
		0	0		0,00	0,00
		0	0		0,00	0,00
		0	0		0,00	0,00
		0	0		0,00	0,00
		0	0		0,00	0,00
COMP.090	PONTO DE TOMADA PARA BLOCO AUTÔNOMO DE ILUMINAÇÃO DE EMERGÊNCIA, E SINALIZAÇÃO, 2P+T, 10A/250V, EM MONTAGEM ALTA EM RELAÇÃO AO PISO.					und	185,97	03297/ORSE
88264	SERV	ELETRICISTA COM ENCARGOS COMPLEMENTARES	H	5,0000	17,43	87,15
88316	SERV	SERVENTE COM ENCARGOS COMPLEMENTARES	H	4,0000	14,08	56,32
1872	I	CAIXA PVC 4" X 2" P/ ELETRODUTO "	UN	1,0000	1,71	1,71
1014	I	CABO DE COBRE ISOLAMENTO ANTI-CHAMA 450/750V 2,5MM2, FLEXIVEL, TP FORESPLAST ALCOA OU EQUIV	M	10,0000	1,38	13,80
20111	I	FITA ISOLANTE ADESIVA ANTI-CHAMA, USO ATÉ 750 V, EM ROLO DE 19 MM X 20 M	UN	0,1500	6,45	0,97
7528	I	TOMADA DE EMBUTIR, 2 P + T, UNIVERSAL, DE 10 A / 250 V, COM PLACA	UN	1,0000	10,00	10,00
2674	I	ELETRODUTO DE PVC ROSCÁVEL DE 3/4, SEM LUVA	M	6,0000	2,67	16,02
		0	0		0,00	0,00
		0	0		0,00	0,00
		0	0		0,00	0,00
		0	0		0,00	0,00
		0	0		0,00	0,00
		0	0		0,00	0,00
COMP.091	PONTO DE INTERRUPTOR DE 1 SECÇÃO, 10A/250V, INSTALADO A 1,30m DO PISO ACABADO.					und	186,40	03275/ORSE
88264	SERV	ELETRICISTA COM ENCARGOS COMPLEMENTARES	H	5,0000	17,43	87,15
88316	SERV	SERVENTE COM ENCARGOS COMPLEMENTARES	H	4,0000	14,08	56,32
1872	I	CAIXA PVC 4" X 2" P/ ELETRODUTO "	UN	1,0000	1,71	1,71
1014	I	CABO DE COBRE ISOLAMENTO ANTI-CHAMA 450/750V 2,5MM2, FLEXIVEL, TP FORESPLAST ALCOA OU EQUIV	M	12,0000	1,38	16,56
20111	I	FITA ISOLANTE ADESIVA ANTI-CHAMA, USO ATÉ 750 V, EM ROLO DE 19 MM X 20 M	UN	0,1500	6,45	0,97
7555	I	INTERRUPTOR SIMPLES EMBUTIR 10A/250V C/PLACA, TIPO SILENTOQUE PIAL OU EQUIV	UN	1,0000	7,67	7,67
2674	I	ELETRODUTO DE PVC ROSCÁVEL DE 3/4, SEM LUVA	M	6,0000	2,67	16,02
		0	0		0,00	0,00
		0	0		0,00	0,00
		0	0		0,00	0,00
		0	0		0,00	0,00
		0	0		0,00	0,00
		0	0		0,00	0,00
COMP.092	PONTO DE INTERRUPTOR DE 2 SECÇÕES, 10A/250V, INSTALADO A 1,30m DO PISO ACABADO.					und	186,78	03282/ORSE
88264	SERV	ELETRICISTA COM ENCARGOS COMPLEMENTARES	H	5,0000	17,43	87,15
88316	SERV	SERVENTE COM ENCARGOS COMPLEMENTARES	H	4,0000	14,08	56,32
1872	I	CAIXA PVC 4" X 2" P/ ELETRODUTO "	UN	1,0000	1,71	1,71
1014	I	CABO DE COBRE ISOLAMENTO ANTI-CHAMA 450/750V 2,5MM2, FLEXIVEL, TP FORESPLAST ALCOA OU EQUIV	M	12,0000	1,38	16,56
20111	I	FITA ISOLANTE ADESIVA ANTI-CHAMA, USO ATÉ 750 V, EM ROLO DE 19 MM X 20 M	UN	0,1500	6,45	0,97
7547	I	CONJUNTO EMBUTIR 2 INTERRUPTORES SIMPLES 10A/250V S/ PLACA, TP SILENTOQUE PIAL OU EQUIV	UN	1,0000	8,05	8,05
2674	I	ELETRODUTO DE PVC ROSCÁVEL DE 3/4, SEM LUVA	M	6,0000	2,67	16,02
		0	0		0,00	0,00
		0	0		0,00	0,00
		0	0		0,00	0,00
		0	0		0,00	0,00
		0	0		0,00	0,00
		0	0		0,00	0,00
COMP.093	PONTO DE TOMADA DE USO GERAL 2P+T COM INTERRUPTOR, 10A/250V, EM MONTAGEM MÉDIA EM RELAÇÃO AO PISO					und	210,76	03297/ORSE
88264	SERV	ELETRICISTA COM ENCARGOS COMPLEMENTARES	H	5,0000	17,43	87,15
88316	SERV	SERVENTE COM ENCARGOS COMPLEMENTARES	H	4,0000	14,08	56,32
1872	I	CAIXA PVC 4" X 2" P/ ELETRODUTO "	UN	1,0000	1,71	1,71
1014	I	CABO DE COBRE ISOLAMENTO ANTI-CHAMA 450/750V 2,5MM2, FLEXIVEL, TP FORESPLAST ALCOA OU EQUIV	M	18,0000	1,38	24,84
20111	I	FITA ISOLANTE ADESIVA ANTI-CHAMA, USO ATÉ 750 V, EM ROLO DE 19 MM X 20 M	UN	0,1500	6,45	0,97
7556	I	!EM PROCESSO DE DESATIVACAO! CONJUNTO EMBUTIR 1 INTERRUPTOR SIMPLES 1 TOMADA 2P UNIVERSAL 10A/250V C/ PLACA, TP SILENTOQUE PIAL OU EQUIV	UND	1,0000	23,75	23,75
2674	I	ELETRODUTO DE PVC ROSCÁVEL DE 3/4, SEM LUVA	M	6,0000	2,67	16,02
		0	0		0,00	0,00
		0	0		0,00	0,00
		0	0		0,00	0,00
		0	0		0,00	0,00
		0	0		0,00	0,00
		0	0		0,00	0,00
COMP.094	PONTO DE FORÇA					und	242,02	03297/ORSE
88264	SERV	ELETRICISTA COM ENCARGOS COMPLEMENTARES	H	5,0000	17,43	87,15
88316	SERV	SERVENTE COM ENCARGOS COMPLEMENTARES	H	4,0000	14,08	56,32
1872	I	CAIXA PVC 4" X 2" P/ ELETRODUTO "	UN	1,0000	1,71	1,71
982	I	CABO DE COBRE ISOLAMENTO ANTI-CHAMA 450/750V 6MM2, FLEXIVEL, TP FORESPLAST ALCOA OU EQUIV	M	18,0000	3,45	62,10
20111	I	FITA ISOLANTE ADESIVA ANTI-CHAMA, USO ATÉ 750 V, EM ROLO DE 19 MM X 20 M	UN	0,1500	6,45	0,97
7531	I	TOMADA EMBUTIR 3P 20A/250V C/PLACA, TIPO SILENTOQUE PIAL OU EQUIV	UN	1,0000	10,08	10,08
2674	I	ELETRODUTO DE PVC ROSCÁVEL DE 3/4, SEM LUVA	M	6,0000	2,67	16,02
7555	I	INTERRUPTOR SIMPLES EMBUTIR 10A/250V C/PLACA, TIPO SILENTOQUE PIAL OU EQUIV	UN	1,0000	7,67	7,67
		0	0		0,00	0,00
		0	0		0,00	0,00
		0	0		0,00	0,00
		0	0		0,00	0,00
		0	0		0,00	0,00
COMP.095	QLC (LOCAL - TÉRREO - COZINHA), CONFORME ESPECIFICADO EM PROJETO					und	915,70	.
74131/4	SERV	QUADRO DE DISTRIBUICAO DE ENERGIA DE EMBUTIR, EM CHAPA METALICA, PARA 18 DISJUNTORES TERMOMAGNETICOS MONOPOLARES, COM BARRAMENTO TRIFASICO E NEUTRO, FORNECIMENTO E INSTALACAO	UN	1,0000	337,09	337,09
74130/4	SERV	DISJUNTOR TERMOMAGNETICO TRIPOLAR PADRAO NEMA (AMERICANO) 10 A 50A 240V, FORNECIMENTO E INSTALACAO	UN	3,0000	83,21	249,63
74130/1	SERV	DISJUNTOR TERMOMAGNETICO MONOPOLAR PADRAO NEMA (AMERICANO) 10 A 30A 240V, FORNECIMENTO E INSTALACAO	UN	11,0000	12,72	139,92
88264	SERV	ELETRICISTA COM ENCARGOS COMPLEMENTARES	H	6,0000	17,43	104,58
88316	SERV	SERVENTE COM ENCARGOS COMPLEMENTARES	H	6,0000	14,08	84,48
		0	0		0,00	0,00
		0	0		0,00	0,00
		0	0		0,00	0,00
		0	0		0,00	0,00
		0	0		0,00	0,00
		0	0		0,00	0,00
		0	0		0,00	0,00
		0	0		0,00	0,00
COMP.096	QAX (LOCAL - TÉRREO - PÁTIO COBERTO) CONFORME ESPECIFICADO EM PROJETO					und	1.661,43	.
74131/5	SERV	QUADRO DE DISTRIBUICAO DE ENERGIA DE EMBUTIR, EM CHAPA METALICA, PARA 24 DISJUNTORES TERMOMAGNETICOS MONOPOLARES, COM BARRAMENTO TRIFASICO E NEUTRO, FORNECIMENTO E INSTALACAO	UN	1,0000	391,17	391,17
74130/5	SERV	DISJUNTOR TERMOMAGNETICO TRIPOLAR PADRAO NEMA (AMERICANO) 60 A 100A 240V, FORNECIMENTO E INSTALACAO	UN	4,0000	112,17	448,68
74130/1	SERV	DISJUNTOR TERMOMAGNETICO MONOPOLAR PADRAO NEMA (AMERICANO) 10 A 30A 240V, FORNECIMENTO E INSTALACAO	UN	20,0000	12,72	254,40
88264	SERV	ELETRICISTA COM ENCARGOS COMPLEMENTARES	H	18,0000	17,43	313,74
88316	SERV	SERVENTE COM ENCARGOS COMPLEMENTARES	H	18,0000	14,08	253,44
		0	0		0,00	0,00
		0	0		0,00	0,00
		0	0		0,00	0,00
		0	0		0,00	0,00
		0	0		0,00	0,00
		0	0		0,00	0,00
		0	0		0,00	0,00
		0	0		0,00	0,00
COMP.097	QPC (LOCAL - TÉRREO - OFICINA) CONFORME ESPECIFICADO EM PROJETO					und	737,40	.
83463	SERV	QUADRO DE DISTRIBUICAO DE ENERGIA EM CHAPA DE ACO GALVANIZADO, PARA 12 DISJUNTORES TERMOMAGNETICOS MONOPOLARES, COM BARRAMENTO TRIFASICO E NEUTRO - FORNECIMENTO E INSTALACAO	UN	1,0000	247,83	247,83
74130/4	SERV	DISJUNTOR TERMOMAGNETICO TRIPOLAR PADRAO NEMA (AMERICANO) 10 A 50A 240V, FORNECIMENTO E INSTALACAO	UN	3,0000	83,21	249,63
74130/1	SERV	DISJUNTOR TERMOMAGNETICO MONOPOLAR PADRAO NEMA (AMERICANO) 10 A 30A 240V, FORNECIMENTO E INSTALACAO	UN	4,0000	12,72	50,88
88264	SERV	ELETRICISTA COM ENCARGOS COMPLEMENTARES	H	6,0000	17,43	104,58
88316	SERV	SERVENTE COM ENCARGOS COMPLEMENTARES	H	6,0000	14,08	84,48
		0	0		0,00	0,00
		0	0		0,00	0,00
		0	0		0,00	0,00
		0	0		0,00	0,00
		0	0		0,00	0,00
		0	0		0,00	0,00
		0	0		0,00	0,00
		0	0		0,00	0,00
COMP.098	QPS (LOCAL - SOBRADO - JUNTO DO QDG) CONFORME ESPECIFICADO EM PROJETO					und	2.071,18	.
74131/4	SERV	QUADRO DE DISTRIBUICAO DE ENERGIA DE EMBUTIR, EM CHAPA METALICA, PARA 18 DISJUNTORES TERMOMAGNETICOS MONOPOLARES, COM BARRAMENTO TRIFASICO E NEUTRO, FORNECIMENTO E INSTALACAO	UN	1,0000	337,09	337,09
74130/4	SERV	DISJUNTOR TERMOMAGNETICO TRIPOLAR PADRAO NEMA (AMERICANO) 10 A 50A 240V, FORNECIMENTO E INSTALACAO	UN	9,0000	83,21	748,89
74130/1	SERV	DISJUNTOR TERMOMAGNETICO MONOPOLAR PADRAO NEMA (AMERICANO) 10 A 30A 240V, FORNECIMENTO E INSTALACAO	UN	18,0000	12,72	228,96
88264	SERV	ELETRICISTA COM ENCARGOS COMPLEMENTARES	H	24,0000	17,43	418,32
88316	SERV	SERVENTE COM ENCARGOS COMPLEMENTARES	H	24,0000	14,08	337,92
		0	0		0,00	0,00
		0	0		0,00	0,00
		0	0		0,00	0,00
		0	0		0,00	0,00
		0	0		0,00	0,00
		0	0		0,00	0,00
		0	0		0,00	0,00
		0	0		0,00	0,00
COMP.099	QEM (LOCAL - SOBRADO - JUNTO DO QPS) CONFORME ESPECIFICADO EM PROJETO					und	1.272,96	.
83463	SERV	QUADRO DE DISTRIBUICAO DE ENERGIA EM CHAPA DE ACO GALVANIZADO, PARA 12 DISJUNTORES TERMOMAGNETICOS MONOPOLARES, COM BARRAMENTO TRIFASICO E NEUTRO - FORNECIMENTO E INSTALACAO	UN	1,0000	247,83	247,83
74130/5	SERV	DISJUNTOR TERMOMAGNETICO TRIPOLAR PADRAO NEMA (AMERICANO) 60 A 100A 240V, FORNECIMENTO E INSTALACAO	UN	7,0000	112,17	785,19
74130/1	SERV	DISJUNTOR TERMOMAGNETICO MONOPOLAR PADRAO NEMA (AMERICANO) 10 A 30A 240V, FORNECIMENTO E INSTALACAO	UN	4,0000	12,72	50,88
88264	SERV	ELETRICISTA COM ENCARGOS COMPLEMENTARES	H	6,0000	17,43	104,58
88316	SERV	SERVENTE COM ENCARGOS COMPLEMENTARES	H	6,0000	14,08	84,48
		0	0		0,00	0,00
		0	0		0,00	0,00
		0	0		0,00	0,00
		0	0		0,00	0,00
		0	0		0,00	0,00
		0	0		0,00	0,00
		0	0		0,00	0,00
		0	0		0,00	0,00
COMP.100	QTL-T1 (LOCAL - TÉRREO - HALL ELEVADOR) CONFORME ESPECIFICADO EM PROJETO					und	1.828,42	.
74131/5	SERV	QUADRO DE DISTRIBUICAO DE ENERGIA DE EMBUTIR, EM CHAPA METALICA, PARA 24 DISJUNTORES TERMOMAGNETICOS MONOPOLARES, COM BARRAMENTO TRIFASICO E NEUTRO, FORNECIMENTO E INSTALACAO	UN	1,0000	391,17	391,17
74130/5	SERV	DISJUNTOR TERMOMAGNETICO TRIPOLAR PADRAO NEMA (AMERICANO) 60 A 100A 240V, FORNECIMENTO E INSTALACAO	UN	3,0000	112,17	336,51
74130/4	SERV	DISJUNTOR TERMOMAGNETICO TRIPOLAR PADRAO NEMA (AMERICANO) 10 A 50A 240V, FORNECIMENTO E INSTALACAO	UN	2,0000	83,21	166,42
74130/1	SERV	DISJUNTOR TERMOMAGNETICO MONOPOLAR PADRAO NEMA (AMERICANO) 10 A 30A 240V, FORNECIMENTO E INSTALACAO	UN	14,0000	12,72	178,08
88264	SERV	ELETRICISTA COM ENCARGOS COMPLEMENTARES	H	24,0000	17,43	418,32
88316	SERV	SERVENTE COM ENCARGOS COMPLEMENTARES	H	24,0000	14,08	337,92
		0	0		0,00	0,00
		0	0		0,00	0,00
		0	0		0,00	0,00
		0	0		0,00	0,00
		0	0		0,00	0,00
		0	0		0,00	0,00
		0	0		0,00	0,00
COMP.101	QLT-T2 (LOCAL - TÉRREO - ÁREA TÉCNICA) CONFORME ESPECIFICADO EM PROJETO					und	495,00	.
83463	SERV	QUADRO DE DISTRIBUICAO DE ENERGIA EM CHAPA DE ACO GALVANIZADO, PARA 12 DISJUNTORES TERMOMAGNETICOS MONOPOLARES, COM BARRAMENTO TRIFASICO E NEUTRO - FORNECIMENTO E INSTALACAO	UN	1,0000	247,83	247,83
74130/1	SERV	DISJUNTOR TERMOMAGNETICO MONOPOLAR PADRAO NEMA (AMERICANO) 10 A 30A 240V, FORNECIMENTO E INSTALACAO	UN	12,0000	12,72	152,64
88264	SERV	ELETRICISTA COM ENCARGOS COMPLEMENTARES	H	3,0000	17,43	52,29
88316	SERV	SERVENTE COM ENCARGOS COMPLEMENTARES	H	3,0000	14,08	42,24
		0	0		0,00	0,00
		0	0		0,00	0,00
		0	0		0,00	0,00
		0	0		0,00	0,00
		0	0		0,00	0,00
		0	0		0,00	0,00
		0	0		0,00	0,00
		0	0		0,00	0,00
		0	0		0,00	0,00
COMP.102	QLT-1P (LOCAL - PAV SUPERIOR - HALL WC) CONFORME ESPECIFICADO EM PROJETO					und	1.356,53	.
74131/5	SERV	QUADRO DE DISTRIBUICAO DE ENERGIA DE EMBUTIR, EM CHAPA METALICA, PARA 24 DISJUNTORES TERMOMAGNETICOS MONOPOLARES, COM BARRAMENTO TRIFASICO E NEUTRO, FORNECIMENTO E INSTALACAO	UN	1,0000	391,17	391,17
74130/4	SERV	DISJUNTOR TERMOMAGNETICO TRIPOLAR PADRAO NEMA (AMERICANO) 10 A 50A 240V, FORNECIMENTO E INSTALACAO	UN	4,0000	83,21	332,84
74130/1	SERV	DISJUNTOR TERMOMAGNETICO MONOPOLAR PADRAO NEMA (AMERICANO) 10 A 30A 240V, FORNECIMENTO E INSTALACAO	UN	20,0000	12,72	254,40
88264	SERV	ELETRICISTA COM ENCARGOS COMPLEMENTARES	H	12,0000	17,43	209,16
88316	SERV	SERVENTE COM ENCARGOS COMPLEMENTARES	H	12,0000	14,08	168,96
		0	0		0,00	0,00
		0	0		0,00	0,00
		0	0		0,00	0,00
		0	0		0,00	0,00
		0	0		0,00	0,00
		0	0		0,00	0,00
		0	0		0,00	0,00
		0	0		0,00	0,00
COMP.1002	QBAR - (LOCAL - SOBRADO - JUNTO DO QPS) CONFORME ESPECIFICADO EM PROJETO					und	3.437,47	.
74131/5	SERV	QUADRO DE DISTRIBUICAO DE ENERGIA DE EMBUTIR, EM CHAPA METALICA, PARA 24 DISJUNTORES TERMOMAGNETICOS MONOPOLARES, COM BARRAMENTO TRIFASICO E NEUTRO, FORNECIMENTO E INSTALACAO	UN	1,0000	391,17	391,17
74130/4	SERV	DISJUNTOR TERMOMAGNETICO TRIPOLAR PADRAO NEMA (AMERICANO) 10 A 50A 240V, FORNECIMENTO E INSTALACAO	UN	2,0000	83,21	166,42
74130/1	SERV	DISJUNTOR TERMOMAGNETICO MONOPOLAR PADRAO NEMA (AMERICANO) 10 A 30A 240V, FORNECIMENTO E INSTALACAO	UN	8,0000	12,72	101,76
88264	SERV	ELETRICISTA COM ENCARGOS COMPLEMENTARES	H	12,0000	17,43	209,16
88316	SERV	SERVENTE COM ENCARGOS COMPLEMENTARES	H	12,0000	14,08	168,96
4323	SERV	DISPOSITIVO DR, 4 POLOS, SENSIBILIDADE DE 30 MA, CORRENTE DE 25 A	UND	8,0000	300,00	2.400,00
		0	0		0,00	0,00
		0	0		0,00	0,00
		0	0		0,00	0,00
		0	0		0,00	0,00
		0	0		0,00	0,00
		0	0		0,00	0,00
		0	0		0,00	0,00
COMP.103	QAC-T (LOCAL - TÉREO - HALL ELEVADOR) CONFORME ESPECIFICADO EM PROJETO					und	1.235,16	.
74131/5	SERV	QUADRO DE DISTRIBUICAO DE ENERGIA DE EMBUTIR, EM CHAPA METALICA, PARA 24 DISJUNTORES TERMOMAGNETICOS MONOPOLARES, COM BARRAMENTO TRIFASICO E NEUTRO, FORNECIMENTO E INSTALACAO	UN	1,0000	391,17	391,17
74130/4	SERV	DISJUNTOR TERMOMAGNETICO TRIPOLAR PADRAO NEMA (AMERICANO) 10 A 50A 240V, FORNECIMENTO E INSTALACAO	UN	3,0000	83,21	249,63
74130/1	SERV	DISJUNTOR TERMOMAGNETICO MONOPOLAR PADRAO NEMA (AMERICANO) 10 A 30A 240V, FORNECIMENTO E INSTALACAO	UN	17,0000	12,72	216,24
88264	SERV	ELETRICISTA COM ENCARGOS COMPLEMENTARES	H	12,0000	17,43	209,16
88316	SERV	SERVENTE COM ENCARGOS COMPLEMENTARES	H	12,0000	14,08	168,96
		0	0		0,00	0,00
		0	0		0,00	0,00
		0	0		0,00	0,00
		0	0		0,00	0,00
		0	0		0,00	0,00
		0	0		0,00	0,00
		0	0		0,00	0,00
		0	0		0,00	0,00
COMP.104	QAC-1P (LOCAL - PAV SUPERIOR - HALL WC) CONFORME ESPECIFICADO EM PROJETO					und	705,07	.
83463	SERV	QUADRO DE DISTRIBUICAO DE ENERGIA EM CHAPA DE ACO GALVANIZADO, PARA 12 DISJUNTORES TERMOMAGNETICOS MONOPOLARES, COM BARRAMENTO TRIFASICO E NEUTRO - FORNECIMENTO E INSTALACAO	UN	1,0000	247,83	247,83
74130/4	SERV	DISJUNTOR TERMOMAGNETICO TRIPOLAR PADRAO NEMA (AMERICANO) 10 A 50A 240V, FORNECIMENTO E INSTALACAO	UN	2,0000	83,21	166,42
74130/1	SERV	DISJUNTOR TERMOMAGNETICO MONOPOLAR PADRAO NEMA (AMERICANO) 10 A 30A 240V, FORNECIMENTO E INSTALACAO	UN	8,0000	12,72	101,76
88264	SERV	ELETRICISTA COM ENCARGOS COMPLEMENTARES	H	6,0000	17,43	104,58
88316	SERV	SERVENTE COM ENCARGOS COMPLEMENTARES	H	6,0000	14,08	84,48
		0	0		0,00	0,00
		0	0		0,00	0,00
		0	0		0,00	0,00
		0	0		0,00	0,00
		0	0		0,00	0,00
		0	0		0,00	0,00
		0	0		0,00	0,00
		0	0		0,00	0,00
COMP.105	QFH (LOCAL - TÉRREO - HALL ELEVADOR) CONFORME ESPECIFICADO EM PROJETO					und	717,79	.
83463	SERV	QUADRO DE DISTRIBUICAO DE ENERGIA EM CHAPA DE ACO GALVANIZADO, PARA 12 DISJUNTORES TERMOMAGNETICOS MONOPOLARES, COM BARRAMENTO TRIFASICO E NEUTRO - FORNECIMENTO E INSTALACAO	UN	1,0000	247,83	247,83
74130/4	SERV	DISJUNTOR TERMOMAGNETICO TRIPOLAR PADRAO NEMA (AMERICANO) 10 A 50A 240V, FORNECIMENTO E INSTALACAO	UN	2,0000	83,21	166,42
74130/1	SERV	DISJUNTOR TERMOMAGNETICO MONOPOLAR PADRAO NEMA (AMERICANO) 10 A 30A 240V, FORNECIMENTO E INSTALACAO	UN	9,0000	12,72	114,48
88264	SERV	ELETRICISTA COM ENCARGOS COMPLEMENTARES	H	6,0000	17,43	104,58
88316	SERV	SERVENTE COM ENCARGOS COMPLEMENTARES	H	6,0000	14,08	84,48
		0	0		0,00	0,00
		0	0		0,00	0,00
		0	0		0,00	0,00
		0	0		0,00	0,00
		0	0		0,00	0,00
		0	0		0,00	0,00
		0	0		0,00	0,00
		0	0		0,00	0,00
COMP.106	QDS (LOCAL - SOBRADO - JARDIM INTERNO) CONFORME ESPECIFICADO EM PROJETO					und	1.246,73	.
83463	SERV	QUADRO DE DISTRIBUICAO DE ENERGIA EM CHAPA DE ACO GALVANIZADO, PARA 12 DISJUNTORES TERMOMAGNETICOS MONOPOLARES, COM BARRAMENTO TRIFASICO E NEUTRO - FORNECIMENTO E INSTALACAO	UN	1,0000	247,83	247,83
74130/4	SERV	DISJUNTOR TERMOMAGNETICO TRIPOLAR PADRAO NEMA (AMERICANO) 10 A 50A 240V, FORNECIMENTO E INSTALACAO	UN	4,0000	83,21	332,84
74130/1	SERV	DISJUNTOR TERMOMAGNETICO MONOPOLAR PADRAO NEMA (AMERICANO) 10 A 30A 240V, FORNECIMENTO E INSTALACAO	UN	5,0000	12,72	63,60
88264	SERV	ELETRICISTA COM ENCARGOS COMPLEMENTARES	H	12,0000	17,43	209,16
88316	SERV	SERVENTE COM ENCARGOS COMPLEMENTARES	H	12,0000	14,08	168,96
74130/5	SERV	DISJUNTOR TERMOMAGNETICO TRIPOLAR PADRAO NEMA (AMERICANO) 60 A 100A 240V, FORNECIMENTO E INSTALACAO	UN	2,0000	112,17	224,34
		0	0		0,00	0,00
		0	0		0,00	0,00
		0	0		0,00	0,00
		0	0		0,00	0,00
		0	0		0,00	0,00
		0	0		0,00	0,00
		0	0		0,00	0,00
COMP.107	QDG (LOCAL - ANEXO - PÁTIO COBERTO) CONFORME ESPECIFICADO EM PROJETO					und	3.593,92	.
74131/8	SERV	QUADRO DE DISTRIBUICAO DE ENERGIA DE EMBUTIR, EM CHAPA METALICA, PARA 50 DISJUNTORES TERMOMAGNETICOS MONOPOLARES, COM BARRAMENTO TRIFASICO E NEUTRO, FORNECIMENTO E INSTALACAO	UN	1,0000	938,23	938,23
74130/10	SERV	DISJUNTOR TERMOMAGNETICO TRIPOLAR EM CAIXA MOLDADA 175 A 225A 240V, FORNECIMENTO E INSTALACAO	UN	2,0000	509,20	1.018,40
74130/5	SERV	DISJUNTOR TERMOMAGNETICO TRIPOLAR PADRAO NEMA (AMERICANO) 60 A 100A 240V, FORNECIMENTO E INSTALACAO	UN	3,0000	112,17	336,51
74130/4	SERV	DISJUNTOR TERMOMAGNETICO TRIPOLAR PADRAO NEMA (AMERICANO) 10 A 50A 240V, FORNECIMENTO E INSTALACAO	UN	2,0000	83,21	166,42
88264	SERV	ELETRICISTA COM ENCARGOS COMPLEMENTARES	H	36,0000	17,43	627,48
88316	SERV	SERVENTE COM ENCARGOS COMPLEMENTARES	H	36,0000	14,08	506,88
		0	0		0,00	0,00
		0	0		0,00	0,00
		0	0		0,00	0,00
		0	0		0,00	0,00
		0	0		0,00	0,00
		0	0		0,00	0,00
		0	0		0,00	0,00
COMP.108	REVESTIMENTO EM LAMINADO DECORATIVO DE ALTA PRESSÃO NA COR CINZA ARGILA, DA PERTECH, OU SIMILAR					m²	128,03	SINAPI - 72200
11134	I	CHAPA DE MADEIRA COMPENSADA NAVAL (COM COLA FENOLICA), E = 10 MM, DE *1,60 X 2,20*	M2	0,4132	28,18	11,65
88261	SERV	CARPINTEIRO DE ESQUADRIA COM ENCARGOS COMPLEMENTARES	H	0,1800	16,40	2,95
88309	SERV	PEDREIRO COM ENCARGOS COMPLEMENTARES	H	0,6000	17,26	10,36
88316	SERV	SERVENTE COM ENCARGOS COMPLEMENTARES	H	0,7800	14,08	10,98
1339	I	COLA A BASE DE RESINA SINTETICA PARA CHAPA DE LAMINADO MELAMINICO	KG	0,9000	21,29	19,16
COT.88	COT	REVESTIMENTO EM LAMINADO DECORATIVO DE ALTA PRESSÃO NA COR CINZA ARGILA, DA PERTECH, OU SIMILAR - 3,08 X 1,25m	UM	0,2850	255,89	72,93
		0	0		0,00	0,00
		0	0		0,00	0,00
		0	0		0,00	0,00
		0	0		0,00	0,00
		0	0		0,00	0,00
		0	0		0,00	0,00
		0	0		0,00	0,00
COMP.109	TABEIRA EM GRANITO CINZA CORUMBÁ APICOADO DE 1,05X0,20M COM 3CM DE ESPESSURA					m	77,82	.
88309	SERV	PEDREIRO COM ENCARGOS COMPLEMENTARES	H	0,1500	17,26	2,59
88316	SERV	SERVENTE COM ENCARGOS COMPLEMENTARES	H	0,1000	14,08	1,41
1381	I	ARGAMASSA COLANTE AC I PARA CERAMICAS	KG	0,1350	0,60	0,08
20232	I	SOLEIRA GRANITO 15 X 3CM	M	1,0000	73,74	73,74
		0	0		0,00	0,00
		0	0		0,00	0,00
		0	0		0,00	0,00
		0	0		0,00	0,00
		0	0		0,00	0,00
		0	0		0,00	0,00
		0	0		0,00	0,00
		0	0		0,00	0,00
		0	0		0,00	0,00
COMP.110	RECUPERAÇÃO DO ASSOALHO DE MADEIRA EXISTENTE, CONSIDERANDO RASPAGEM MANUAL, REJUNTAMENTO COM O PÓ DA MADEIRA E COLA, UMA DEMÃO DE SELADOR FOSCO E INCOLOR E TRÊS DEMÃOS DE CERA INCOLOR					m²	105,71	03786/ORSE
88316	SERV	SERVENTE COM ENCARGOS COMPLEMENTARES	H	1,0000	14,08	14,08	Remoção de pintura
88261	SERV	CARPINTEIRO DE ESQUADRIA COM ENCARGOS COMPLEMENTARES	H	2,0000	16,40	32,80	Em substituição do auxiliar de Restauração
3767	I	LIXA EM FOLHA PARA PAREDE OU MADEIRA, NUMERO 120 (COR VERMELHA)	UN	2,0000	0,41	0,82
5318	I	SOLVENTE DILUENTE A BASE DE AGUARRAS	L	0,7500	12,44	9,33
88310	SERV	PINTOR COM ENCARGOS COMPLEMENTARES	H	0,5000	17,20	8,60
88261	SERV	CARPINTEIRO DE ESQUADRIA COM ENCARGOS COMPLEMENTARES	H	1,0000	16,40	16,40	Em substituição do auxiliar de Restauração
6086	I	FUNDO SINTETICO NIVELADOR BRANCO FOSCO PARA MADEIRA	GL	0,1250	46,45	5,81
84666	SERV	POLIMENTO E ENCERAMENTO DE PISO EM MADEIRA	M2	1,0000	17,87	17,87
		0	0		0,00	0,00
		0	0		0,00	0,00
		0	0		0,00	0,00
		0	0		0,00	0,00
		0	0		0,00	0,00
COMP.111	PONTO DE DRENO JUNTO AS EVAPORADORAS DA ADMINISTRAÇÃO E EXPOSIÇÕES, COM DIAMETRO 25MM, ISOLADO COM BORRACHA ELASTOMÉRICA ESPESSURA 1/2 ". LIGAR NA REDE					und	47,06	.
20079	I	PASTA LUBRIFICANTE PARA TUBOS DE PVC C/ ANEL DE BORRACHA ( POTE 5000G)	UN	0,0090	113,25	1,02
88267	SERV	ENCANADOR OU BOMBEIRO HIDRÁULICO COM ENCARGOS COMPLEMENTARES	H	0,6500	17,23	11,20
88316	SERV	SERVENTE COM ENCARGOS COMPLEMENTARES	H	0,6500	14,08	9,15
3767	I	LIXA EM FOLHA PARA PAREDE OU MADEIRA, NUMERO 120 (COR VERMELHA)	UN	0,2000	0,41	0,08
20080	I	ADESIVO P/ PVC FRASCO C/ 175G	UN	0,3900	15,74	6,14
3500	I	JOELHO PVC SOLD 45G P/ AGUA FRIA PRED 25 MM	UN	6,0000	1,06	6,36
20083	I	SOLUCAO LIMPADORA FRASCO PLASTICO C/ 1000CM3	UN	0,0600	43,06	2,58
9868	I	TUBO PVC, SOLDAVEL, DN 25 MM, AGUA FRIA (NBR-5648)	M	4,0000	2,63	10,52
		0	0		0,00	0,00
		0	0		0,00	0,00
		0	0		0,00	0,00
		0	0		0,00	0,00
		0	0		0,00	0,00
COMP.901	PONTO DE DRENO JUNTO AS EVAPORADORAS DA ADMINISTRAÇÃO E EXPOSIÇÕES, COM DIAMETRO 40MM, ISOLADO COM BORRACHA ELASTOMÉRICA ESPESSURA 1/2 ". LIGAR NA REDE					und	46,08	.
20079	I	PASTA LUBRIFICANTE PARA TUBOS DE PVC C/ ANEL DE BORRACHA ( POTE 5000G)	UN	0,0090	113,25	1,02
88267	SERV	ENCANADOR OU BOMBEIRO HIDRÁULICO COM ENCARGOS COMPLEMENTARES	H	0,6500	17,23	11,20
88316	SERV	SERVENTE COM ENCARGOS COMPLEMENTARES	H	0,6500	14,08	9,15
3767	I	LIXA EM FOLHA PARA PAREDE OU MADEIRA, NUMERO 120 (COR VERMELHA)	UN	0,2000	0,41	0,08
20080	I	ADESIVO P/ PVC FRASCO C/ 175G	UN	0,3900	15,74	6,14
3516	I	JOELHO PVC SOLD 45G BB P/ ESG PREDIAL DN 40MM	UN	6,0000	0,61	3,66
20083	I	SOLUCAO LIMPADORA FRASCO PLASTICO C/ 1000CM3	UN	0,0600	43,06	2,58
9835	I	TUBO PVC SERIE NORMAL - ESGOTO PREDIAL DN 40MM - NBR 5688	M	4,0000	3,06	12,24
		0	0		0,00	0,00
		0	0		0,00	0,00
		0	0		0,00	0,00
		0	0		0,00	0,00
		0	0		0,00	0,00
COMP.112	#N/D					#N/D	127,69	02010/ORSE + COTAÇÃO
88267	SERV	ENCANADOR OU BOMBEIRO HIDRÁULICO COM ENCARGOS COMPLEMENTARES	H	1,5000	17,23	25,85
88316	SERV	SERVENTE COM ENCARGOS COMPLEMENTARES	H	1,5000	14,08	21,12
3146	I	FITA VEDA ROSCA EM ROLOS 18MMX10M	UN	0,0840	3,75	0,32
11683	I	ENGATE OU RABICHO FLEXIVEL EM METAL CROMADO 1/2" x 30CM	UN	1,0000	27,51	27,51
COT.49	COT	CUBA DE EMBUTIR OVAL DECA OU SIMILAR	UNID.	1,0000	52,90	52,90
		0	0		0,00	0,00
		0	0		0,00	0,00
		0	0		0,00	0,00
		0	0		0,00	0,00
		0	0		0,00	0,00
		0	0		0,00	0,00
		0	0		0,00	0,00
		0	0		0,00	0,00
COMP.113	CUBA DE SEMI-ENCAIXE L.830 DECA, OU SIMILAR					und	690,95	07352/ORSE + COTAÇÃO
88267	SERV	ENCANADOR OU BOMBEIRO HIDRÁULICO COM ENCARGOS COMPLEMENTARES	H	1,5000	17,23	25,85
88316	SERV	SERVENTE COM ENCARGOS COMPLEMENTARES	H	1,5000	14,08	21,12
3146	I	FITA VEDA ROSCA EM ROLOS 18MMX10M	UN	0,0840	3,75	0,32
11683	I	ENGATE OU RABICHO FLEXIVEL EM METAL CROMADO 1/2" x 30CM	UN	1,0000	27,51	27,51
COT.50	COT	CUBA DE SEMI-ENCAIXE L.830 DECA, OU SIMILAR	UNID.	1,0000	616,16	616,16
		0	0		0,00	0,00
		0	0		0,00	0,00
		0	0		0,00	0,00
		0	0		0,00	0,00
		0	0		0,00	0,00
		0	0		0,00	0,00
		0	0		0,00	0,00
		0	0		0,00	0,00
COMP.114	CUBA SUSPENSA DE CANTO DECA OU SIMILAR					und	741,23	86903
88267	SERV	ENCANADOR OU BOMBEIRO HIDRÁULICO COM ENCARGOS COMPLEMENTARES	H	1,4700	17,23	25,33
88316	SERV	SERVENTE COM ENCARGOS COMPLEMENTARES	H	0,6500	14,08	9,15
1380	I	CIMENTO BRANCO	KG	0,1443	2,46	0,36
4351	I	PARAFUSO NIQUELADO P/ FIXAR PECA SANITARIA - INCL PORCA CEGA, ARRUELA E BUCHA DE NYLON S-8	UN	6,0000	9,78	58,68
COT.51	COT	CUBA SUSPENSA DE CANTO DECA OU SIMILAR	UNID.	1,0000	647,71	647,71
		0	0		0,00	0,00
		0	0		0,00	0,00
		0	0		0,00	0,00
		0	0		0,00	0,00
		0	0		0,00	0,00
		0	0		0,00	0,00
		0	0		0,00	0,00
		0	0		0,00	0,00
COMP.115	CUBA EM AÇO INOX COM 0,56X0,34 LINHA PRIME DA TRAMONTINHA OU SIMILAR					und	311,56	86900
88274	SERV	MARMORISTA/GRANITEIRO COM ENCARGOS COMPLEMENTARES	H	0,4800	18,67	8,96
88316	SERV	SERVENTE COM ENCARGOS COMPLEMENTARES	H	0,1500	14,08	2,11
COT.98	COT	CUBA EM AÇO INOX COM 0,56X0,34 LINHA PRIME DA TRAMONTINA OU SIMILAR	und	1,0000	290,99	290,99
4823	I	MASSA PLASTICA ADESIVA PARA MARMORE/GRANITO	KG	0,2974	31,92	9,49
		0	0		0,00	0,00
		0	0		0,00	0,00
		0	0		0,00	0,00
		0	0		0,00	0,00
		0	0		0,00	0,00
		0	0		0,00	0,00
		0	0		0,00	0,00
		0	0		0,00	0,00
		0	0		0,00	0,00
COMP.116	CUBA EM AÇO INOX COM 0,47X0,305 LINHA PRIME DA TRAMONTINHA OU SIMILAR					und	160,56	86900
88274	SERV	MARMORISTA/GRANITEIRO COM ENCARGOS COMPLEMENTARES	H	0,4800	18,67	8,96
88316	SERV	SERVENTE COM ENCARGOS COMPLEMENTARES	H	0,1500	14,08	2,11
COT.52	COT	CUBA EM AÇO INOX COM 0,47X0,305 LINHA PRIME DA TRAMONTINHA OU SIMILAR	UNID.	1,0000	139,99	139,99
4823	I	MASSA PLASTICA ADESIVA PARA MARMORE/GRANITO	KG	0,2974	31,92	9,49
		0	0		0,00	0,00
		0	0		0,00	0,00
		0	0		0,00	0,00
		0	0		0,00	0,00
		0	0		0,00	0,00
		0	0		0,00	0,00
		0	0		0,00	0,00
		0	0		0,00	0,00
		0	0		0,00	0,00
COMP.117	BACIA COM CAIXA ACOPLADA DECA LINHA MONTE CARLO OU SIMILAR					und	446,04	74193/001 + COTAÇÃO
1380	I	CIMENTO BRANCO	KG	0,2000	2,46	0,49
88267	SERV	ENCANADOR OU BOMBEIRO HIDRÁULICO COM ENCARGOS COMPLEMENTARES	H	2,1000	17,23	36,18
4384	I	PARAFUSO NIQUELADO COM ACABAMENTO CROMADO PARA FIXAR PECA SANITARIA, INCLUI PORCA CEGA, ARRUELA E BUCHA DE NYLON TAMANHO S-10	UN	2,0000	13,19	26,38
6092	I	JUNTA PLASTICA DE VEDACAO - BISNAGA 250G	KG	0,1000	75,98	7,60
88248	SERV	AUXILIAR DE ENCANADOR OU BOMBEIRO HIDRÁULICO COM ENCARGOS COMPLEMENTARES	H	2,0000	13,48	26,96
COT.53	COT	BACIA COM CAIXA ACOPLADA DECA LINHA MONTE CARLO OU SIMILAR	UNID.	1,0000	348,43	348,43
		0	0		0,00	0,00
		0	0		0,00	0,00
		0	0		0,00	0,00
		0	0		0,00	0,00
		0	0		0,00	0,00
		0	0		0,00	0,00
		0	0		0,00	0,00
COMP.118	BACIA VOGUE PLUS COM ABERTURA FRONTAL LINHA CONFORTO DECA COM ASSENTO OU SIMILAR					und	570,61	74193/001 + COTAÇÃO
1380	I	CIMENTO BRANCO	KG	0,2000	2,46	0,49
88267	SERV	ENCANADOR OU BOMBEIRO HIDRÁULICO COM ENCARGOS COMPLEMENTARES	H	2,1000	17,23	36,18
4384	I	PARAFUSO NIQUELADO COM ACABAMENTO CROMADO PARA FIXAR PECA SANITARIA, INCLUI PORCA CEGA, ARRUELA E BUCHA DE NYLON TAMANHO S-10	UN	2,0000	13,19	26,38
6092	I	JUNTA PLASTICA DE VEDACAO - BISNAGA 250G	KG	0,1000	75,98	7,60
88248	SERV	AUXILIAR DE ENCANADOR OU BOMBEIRO HIDRÁULICO COM ENCARGOS COMPLEMENTARES	H	2,0000	13,48	26,96
COT.54	COT	BACIA VOGUE PLUS COM ABERTURA FRONTAL LINHA CONFORTO DECA COM ASSENTO OU SIMILAR	UNID.	1,0000	473,00	473,00
		0	0		0,00	0,00
		0	0		0,00	0,00
		0	0		0,00	0,00
		0	0		0,00	0,00
		0	0		0,00	0,00
		0	0		0,00	0,00
		0	0		0,00	0,00
COMP.119	BACIA CONVENCIONAL SUSPENSA DUOMO PLUS					und	657,59	74193/001 + COTAÇÃO
1380	I	CIMENTO BRANCO	KG	0,2000	2,46	0,49
88267	SERV	ENCANADOR OU BOMBEIRO HIDRÁULICO COM ENCARGOS COMPLEMENTARES	H	2,1000	17,23	36,18
4384	I	PARAFUSO NIQUELADO COM ACABAMENTO CROMADO PARA FIXAR PECA SANITARIA, INCLUI PORCA CEGA, ARRUELA E BUCHA DE NYLON TAMANHO S-10	UN	2,0000	13,19	26,38
6092	I	JUNTA PLASTICA DE VEDACAO - BISNAGA 250G	KG	0,1000	75,98	7,60
88248	SERV	AUXILIAR DE ENCANADOR OU BOMBEIRO HIDRÁULICO COM ENCARGOS COMPLEMENTARES	H	2,0000	13,48	26,96
COT.55	COT	BACIA CONVENCIONAL SUSPENSA DUOMO PLUS	UNID.	1,0000	559,98	559,98
		0	0		0,00	0,00
		0	0		0,00	0,00
		0	0		0,00	0,00
		0	0		0,00	0,00
		0	0		0,00	0,00
		0	0		0,00	0,00
		0	0		0,00	0,00
COMP.120	LAVATÓRIO COM COLUNA SUSPENSA VOGUE PLUS, DECA OU SIMILAR					und	369,68	86903
88267	SERV	ENCANADOR OU BOMBEIRO HIDRÁULICO COM ENCARGOS COMPLEMENTARES	H	1,4700	17,23	25,33
88316	SERV	SERVENTE COM ENCARGOS COMPLEMENTARES	H	0,6500	14,08	9,15
1380	I	CIMENTO BRANCO	KG	0,1443	2,46	0,36
4351	I	PARAFUSO NIQUELADO P/ FIXAR PECA SANITARIA - INCL PORCA CEGA, ARRUELA E BUCHA DE NYLON S-8	UN	6,0000	9,78	58,68
COT.56	COT	LAVATÓRIO COM COLUNA SUSPENSA VOGUE PLUS, DECA OU SIMILAR	UNID.	1,0000	276,16	276,16
		0	0		0,00	0,00
		0	0		0,00	0,00
		0	0		0,00	0,00
		0	0		0,00	0,00
		0	0		0,00	0,00
		0	0		0,00	0,00
		0	0		0,00	0,00
		0	0		0,00	0,00
COMP.121	MICTÓRIO COM SIFÃO INTEGRADO DA DECA OU SIMILAR					und	457,78	74234/1
88248	SERV	AUXILIAR DE ENCANADOR OU BOMBEIRO HIDRÁULICO COM ENCARGOS COMPLEMENTARES	H	3,2000	13,48	43,14
88267	SERV	ENCANADOR OU BOMBEIRO HIDRÁULICO COM ENCARGOS COMPLEMENTARES	H	3,2000	17,23	55,14
3146	I	FITA VEDA ROSCA EM ROLOS 18MMX10M	UN	0,0760	3,75	0,29
4351	I	PARAFUSO NIQUELADO P/ FIXAR PECA SANITARIA - INCL PORCA CEGA, ARRUELA E BUCHA DE NYLON S-8	UN	2,0000	9,78	19,56
6021	I	REGISTRO PRESSAO COM ACABAMENTO E CANOPLA CROMADA, SIMPLES, BITOLA 1/2 " (REF 1416)	UN	1,0000	44,16	44,16
COT.58	COT	MICTÓRIO COM SIFÃO INTEGRADO DA DECA OU SIMILAR	UNID.	1,0000	267,99	267,99
11683	I	ENGATE OU RABICHO FLEXIVEL EM METAL CROMADO 1/2" x 30CM	UN	1,0000	27,51	27,51
		0	0		0,00	0,00
		0	0		0,00	0,00
		0	0		0,00	0,00
		0	0		0,00	0,00
		0	0		0,00	0,00
		0	0		0,00	0,00
COMP.122	TORNEIRA PARA LAVATÓRIO DE MESA FECHAMENTO AUTOMÁTICO DECAMATIC ECO OU SIMILAR					und	412,90	73949/ 1 + COTAÇÃO
88267	SERV	ENCANADOR OU BOMBEIRO HIDRÁULICO COM ENCARGOS COMPLEMENTARES	H	0,5000	17,23	8,62
88316	SERV	SERVENTE COM ENCARGOS COMPLEMENTARES	H	0,5000	14,08	7,04
3146	I	FITA VEDA ROSCA EM ROLOS 18MMX10M	UN	0,0200	3,75	0,08
COT.59	COT	TORNEIRA PARA LAVATÓRIO DE MESA FECHAMENTO AUTOMÁTICO DECAMATIC ECO OU SIMILAR	UNID.	1,0000	397,17	397,17
		0	0		0,00	0,00
		0	0		0,00	0,00
		0	0		0,00	0,00
		0	0		0,00	0,00
		0	0		0,00	0,00
		0	0		0,00	0,00
		0	0		0,00	0,00
		0	0		0,00	0,00
		0	0		0,00	0,00
COMP.123	BICA DE PAREDE DA DECA LINHA ASPEN, 1168.C34 OU SIMILAR					und	156,34	73949/ 1 + COTAÇÃO
88267	SERV	ENCANADOR OU BOMBEIRO HIDRÁULICO COM ENCARGOS COMPLEMENTARES	H	0,5000	17,23	8,62
88316	SERV	SERVENTE COM ENCARGOS COMPLEMENTARES	H	0,5000	14,08	7,04
3146	I	FITA VEDA ROSCA EM ROLOS 18MMX10M	UN	0,0200	3,75	0,08
COT.72	COT	BICA DE PAREDE DA DECA LINHA ASPEN, 1168.C34 OU SIMILAR CROMADO	UNID.	1,0000	140,61	140,61
		0	0		0,00	0,00
		0	0		0,00	0,00
		0	0		0,00	0,00
		0	0		0,00	0,00
		0	0		0,00	0,00
		0	0		0,00	0,00
		0	0		0,00	0,00
		0	0		0,00	0,00
		0	0		0,00	0,00
COMP.124	BICA DE MESA DA DECA, LINHA ASPEN, OU SIMILAR					und	231,62	73949/ 1 + COTAÇÃO
88267	SERV	ENCANADOR OU BOMBEIRO HIDRÁULICO COM ENCARGOS COMPLEMENTARES	H	0,5000	17,23	8,62
88316	SERV	SERVENTE COM ENCARGOS COMPLEMENTARES	H	0,5000	14,08	7,04
3146	I	FITA VEDA ROSCA EM ROLOS 18MMX10M	UN	0,0200	3,75	0,08
COT.23	COT	BICA DE MESA DA DECA, LINHA ASPEN, OU SIMILAR	und	1,0000	215,89	215,89
		0	0		0,00	0,00
		0	0		0,00	0,00
		0	0		0,00	0,00
		0	0		0,00	0,00
		0	0		0,00	0,00
		0	0		0,00	0,00
		0	0		0,00	0,00
		0	0		0,00	0,00
		0	0		0,00	0,00
COMP.125	SIFÃO PARA LAVATÓRIO DA DECA OU SIMILAR					und	81,06	86881
88267	SERV	ENCANADOR OU BOMBEIRO HIDRÁULICO COM ENCARGOS COMPLEMENTARES	H	0,2700	17,23	4,65
88316	SERV	SERVENTE COM ENCARGOS COMPLEMENTARES	H	0,0900	14,08	1,27
3146	I	FITA VEDA ROSCA EM ROLOS 18MMX10M	UN	0,0500	3,75	0,19
COT.60	COT	SIFÃO PARA LAVATÓRIO DA DECA OU SIMILAR	UNID.	1,0000	74,95	74,95
		0	0		0,00	0,00
		0	0		0,00	0,00
		0	0		0,00	0,00
		0	0		0,00	0,00
		0	0		0,00	0,00
		0	0		0,00	0,00
		0	0		0,00	0,00
		0	0		0,00	0,00
		0	0		0,00	0,00
COMP.126	SIFÃO PARA PIA DE COZINHA DA DECA, 1680.C OU SIMILAR					und	156,01	86881
88267	SERV	ENCANADOR OU BOMBEIRO HIDRÁULICO COM ENCARGOS COMPLEMENTARES	H	0,2700	17,23	4,65
88316	SERV	SERVENTE COM ENCARGOS COMPLEMENTARES	H	0,0900	14,08	1,27
3146	I	FITA VEDA ROSCA EM ROLOS 18MMX10M	UN	0,0500	3,75	0,19
COT.74	COT	SIFÃO PARA PIA DE COZINHA DA DECA, 1680.C OU SIMILAR CROMADO	UNID.	1,0000	149,90	149,90
		0	0		0,00	0,00
		0	0		0,00	0,00
		0	0		0,00	0,00
		0	0		0,00	0,00
		0	0		0,00	0,00
		0	0		0,00	0,00
		0	0		0,00	0,00
		0	0		0,00	0,00
		0	0		0,00	0,00
COMP.127	VÁLVULA DE ESCOAMENTO PARA PIA DE COZINHA, 1623-C OU SIMILAR					und	106,83	.
88267	SERV	ENCANADOR OU BOMBEIRO HIDRÁULICO COM ENCARGOS COMPLEMENTARES	H	0,1500	17,23	2,59
88316	SERV	SERVENTE COM ENCARGOS COMPLEMENTARES	H	0,0500	14,08	0,70
3146	I	FITA VEDA ROSCA EM ROLOS 18MMX10M	UN	0,0175	3,75	0,07
COT.75	COT	VÁLVULA DE ESCOAMENTO PARA PIA DE COZINHA, 1623-C OU SIMILAR CROMADO	UNID.	1,0000	103,47	103,47
		0	0		0,00	0,00
		0	0		0,00	0,00
		0	0		0,00	0,00
		0	0		0,00	0,00
		0	0		0,00	0,00
		0	0		0,00	0,00
		0	0		0,00	0,00
		0	0		0,00	0,00
		0	0		0,00	0,00
COMP.128	VÁLVULA DE ESCOAMENTO PARA LAVATÓRIO DA DECA OU SIMILAR					und	20,30	.
88267	SERV	ENCANADOR OU BOMBEIRO HIDRÁULICO COM ENCARGOS COMPLEMENTARES	H	0,1500	17,23	2,59
88316	SERV	SERVENTE COM ENCARGOS COMPLEMENTARES	H	0,0500	14,08	0,70
3146	I	FITA VEDA ROSCA EM ROLOS 18MMX10M	UN	0,0175	3,75	0,07
COT.61	COT	VÁLVULA DE ESCOAMENTO PARA LAVATÓRIO DA DECA OU SIMILAR	UNID.	1,0000	16,94	16,95
		0	0		0,00	0,00
		0	0		0,00	0,00
		0	0		0,00	0,00
		0	0		0,00	0,00
		0	0		0,00	0,00
		0	0		0,00	0,00
		0	0		0,00	0,00
		0	0		0,00	0,00
		0	0		0,00	0,00
COMP.129	VÁLVULA PARA MICTÓRIO HORIZONTAL DE FECHAMENTO AUTOMÁTICO DECAMATIC ECO OU SIMILAR					und	341,32	.
88267	SERV	ENCANADOR OU BOMBEIRO HIDRÁULICO COM ENCARGOS COMPLEMENTARES	H	0,1500	17,23	2,59
88316	SERV	SERVENTE COM ENCARGOS COMPLEMENTARES	H	0,0500	14,08	0,70
3146	I	FITA VEDA ROSCA EM ROLOS 18MMX10M	UN	0,0175	3,75	0,07
COT.62	COT	VÁLVULA PARA MICTÓRIO HORIZONTAL DE FECHAMENTO AUTOMÁTICO DECAMATIC ECO OU SIMILAR	UNID.	1,0000	337,96	337,96
		0	0		0,00	0,00
		0	0		0,00	0,00
		0	0		0,00	0,00
		0	0		0,00	0,00
		0	0		0,00	0,00
		0	0		0,00	0,00
		0	0		0,00	0,00
		0	0		0,00	0,00
		0	0		0,00	0,00
COMP.130	TUBO DE LIGAÇÃO PARA BACIA DA DECA OU SIMILAR					und	74,69	.
88267	SERV	ENCANADOR OU BOMBEIRO HIDRÁULICO COM ENCARGOS COMPLEMENTARES	H	0,1500	17,23	2,59
88316	SERV	SERVENTE COM ENCARGOS COMPLEMENTARES	H	0,1500	14,08	2,11
COT.63	COT	TUBO DE LIGAÇÃO PARA BACIA DA DECA OU SIMILAR	UNID.	1,0000	69,99	69,99
		0	0		0,00	0,00
		0	0		0,00	0,00
		0	0		0,00	0,00
		0	0		0,00	0,00
		0	0		0,00	0,00
		0	0		0,00	0,00
		0	0		0,00	0,00
		0	0		0,00	0,00
		0	0		0,00	0,00
		0	0		0,00	0,00
COMP.131	REGISTRO DE GAVETA 3/4" DECA LINHA TARGA 1509.C40.034.CR OU SIMILAR					und	107,41	74176/1
88248	SERV	AUXILIAR DE ENCANADOR OU BOMBEIRO HIDRÁULICO COM ENCARGOS COMPLEMENTARES	H	0,6100	13,48	8,22
88267	SERV	ENCANADOR OU BOMBEIRO HIDRÁULICO COM ENCARGOS COMPLEMENTARES	H	0,6100	17,23	10,51
3146	I	FITA VEDA ROSCA EM ROLOS 18MMX10M	UN	0,0940	3,75	0,35
6005	I	REGISTRO GAVETA COM ACABAMENTO E CANOPLA CROMADOS, SIMPLES, BITOLA 3/4 " (REF 1509)	UN	1,0000	48,40	48,40
COT.64	COT	REGISTRO DE GAVETA 3/4" DECA LINHA TARGA 1509.C40.034.CR OU SIMILAR	UNID.	1,0000	39,92	39,92
		0	0		0,00	0,00
		0	0		0,00	0,00
		0	0		0,00	0,00
		0	0		0,00	0,00
		0	0		0,00	0,00
		0	0		0,00	0,00
		0	0		0,00	0,00
		0	0		0,00	0,00
COMP.132	BARRAS DE APOIO LINHA CONFORTO 80CM DECA OU SIMILAR					und	183,50	10167/ORSE + COTAÇÃO
88309	SERV	PEDREIRO COM ENCARGOS COMPLEMENTARES	H	0,3000	17,26	5,18
COT.65	COT	BARRAS DE APOIO LINHA CONFORTO 80cm DECA OU SIMILAR	UNID.	1,0000	178,32	178,32
		0	0		0,00	0,00
		0	0		0,00	0,00
		0	0		0,00	0,00
		0	0		0,00	0,00
		0	0		0,00	0,00
		0	0		0,00	0,00
		0	0		0,00	0,00
		0	0		0,00	0,00
		0	0		0,00	0,00
		0	0		0,00	0,00
		0	0		0,00	0,00
COMP.133	BARRAS DE APOIO LINHA CONFORTO 70CM DECA OU SIMILAR					und	167,12	10167/ORSE + COTAÇÃO
88309	SERV	PEDREIRO COM ENCARGOS COMPLEMENTARES	H	0,3000	17,26	5,18
COT.66	COT	BARRAS DE APOIO LINHA CONFORTO 70cm DECA OU SIMILAR	UNID.	1,0000	161,94	161,94
		0	0		0,00	0,00
		0	0		0,00	0,00
		0	0		0,00	0,00
		0	0		0,00	0,00
		0	0		0,00	0,00
		0	0		0,00	0,00
		0	0		0,00	0,00
		0	0		0,00	0,00
		0	0		0,00	0,00
		0	0		0,00	0,00
		0	0		0,00	0,00
COMP.134	BARRAS ARTICULADO PARA BANHO COM 0,70 X 0,45 M EM AÇO INOX					und	451,55	10167/ORSE + COTAÇÃO
88309	SERV	PEDREIRO COM ENCARGOS COMPLEMENTARES	H	0,3000	17,26	5,18
COT.67	COT	BARRAS ARTICULADO PARA BANHO COM 0,70 x 0,45 m EM AÇO INOX	UNID.	1,0000	446,37	446,37
		0	0		0,00	0,00
		0	0		0,00	0,00
		0	0		0,00	0,00
		0	0		0,00	0,00
		0	0		0,00	0,00
		0	0		0,00	0,00
		0	0		0,00	0,00
		0	0		0,00	0,00
		0	0		0,00	0,00
		0	0		0,00	0,00
		0	0		0,00	0,00
COMP.135	CHUVEIRO COM TUBO DE PAREDE AQUAMAX DECA OU SIMILAR					und	182,95	9535
88264	SERV	ELETRICISTA COM ENCARGOS COMPLEMENTARES	H	0,4500	17,43	7,84
88316	SERV	SERVENTE COM ENCARGOS COMPLEMENTARES	H	0,3000	14,08	4,22
COT.71	COT	CHUVEIRO COM TUBO DE PAREDE	UNID.	1,0000	170,75	170,75
3148	I	FITA VEDA ROSCA EM ROLOS 18MMX50M	UN	0,0100	13,83	0,14
		0	0		0,00	0,00
		0	0		0,00	0,00
		0	0		0,00	0,00
		0	0		0,00	0,00
		0	0		0,00	0,00
		0	0		0,00	0,00
		0	0		0,00	0,00
		0	0		0,00	0,00
		0	0		0,00	0,00
COMP.136	BALCÃO DE INOX, 2.00X0.60M, (CHUMBADO),RIBON 2C 34 ALTO BRILHO TRAMONTINA OU SIMILAR					und	609,83	.
88309	SERV	PEDREIRO COM ENCARGOS COMPLEMENTARES	H	5,0000	17,26	86,30
COT.73	COT	BALCÃO DE INOX, 2.00x0.60m, (chumbado),RIBON 2C 34 ALTO BRILHO TRAMONTINA OU SIMILAR	UNID.	1,0000	514,33	514,33
374	I	ARGAMASSA PRONTA PARA REVESTIMENTO INTERNO EM PAREDES	KG	20,0000	0,46	9,20
		0	0		0,00	0,00
		0	0		0,00	0,00
		0	0		0,00	0,00
		0	0		0,00	0,00
		0	0		0,00	0,00
		0	0		0,00	0,00
		0	0		0,00	0,00
		0	0		0,00	0,00
		0	0		0,00	0,00
		0	0		0,00	0,00
COMP.137	PAPELEIRA INTERFOLHAS DA JOFEL, LINHA FUTURA INOX OU SIMILAR					und	95,98	08520/ORSE + COTAÇÃO
88309	SERV	PEDREIRO COM ENCARGOS COMPLEMENTARES	H	0,7000	17,26	12,08
COT.68	COT	PAPELEIRA INTERFOLHAS DA JOFEL, LINHA FUTURA INOX OU SIMILAR	UNID.	1,0000	83,90	83,90
		0	0		0,00	0,00
		0	0		0,00	0,00
		0	0		0,00	0,00
		0	0		0,00	0,00
		0	0		0,00	0,00
		0	0		0,00	0,00
		0	0		0,00	0,00
		0	0		0,00	0,00
		0	0		0,00	0,00
		0	0		0,00	0,00
		0	0		0,00	0,00
COMP.138	PORTA PAPEL HIGIÊNICO EM ROLO DA JOFEL LINHA FUTURA INOX OU SIMILAR					und	304,25	08519/ORSE + COTAÇÃO
88309	SERV	PEDREIRO COM ENCARGOS COMPLEMENTARES	H	0,7000	17,26	12,08
COT.69	COT	PORTA PAPEL HIGIÊNICO EM ROLO DA JOFEL LINHA FUTURA INOX OU SIMILAR	UNID.	1,0000	292,17	292,17
		0	0		0,00	0,00
		0	0		0,00	0,00
		0	0		0,00	0,00
		0	0		0,00	0,00
		0	0		0,00	0,00
		0	0		0,00	0,00
		0	0		0,00	0,00
		0	0		0,00	0,00
		0	0		0,00	0,00
		0	0		0,00	0,00
		0	0		0,00	0,00
COMP.139	SABONETEIRA PARA SABONETE REFIL JOFEL LINHA FUTURA INOX OU SIMILAR					und	56,98	08518/ORSE + COTAÇÃO
88309	SERV	PEDREIRO COM ENCARGOS COMPLEMENTARES	H	0,7000	17,26	12,08
COT.70	COT	SABONETEIRA PARA SABONETE REFIL JOFEL LINHA FUTURA INOX OU SIMILAR	UNID.	1,0000	44,90	44,90
		0	0		0,00	0,00
		0	0		0,00	0,00
		0	0		0,00	0,00
		0	0		0,00	0,00
		0	0		0,00	0,00
		0	0		0,00	0,00
		0	0		0,00	0,00
		0	0		0,00	0,00
		0	0		0,00	0,00
		0	0		0,00	0,00
		0	0		0,00	0,00
COMP.140	BANCO ARTICULADO PARA BANHO EM AÇO INOX 70X45 CM					und	524,42	.
88309	SERV	PEDREIRO COM ENCARGOS COMPLEMENTARES	H	2,0000	17,26	34,52
COT.97	COT	BANCO ARTICULADO PARA BANHO EM AÇO INOX 70X45 CM	und	1,0000	489,90	489,90
		0	0		0,00	0,00
		0	0		0,00	0,00
		0	0		0,00	0,00
		0	0		0,00	0,00
		0	0		0,00	0,00
		0	0		0,00	0,00
		0	0		0,00	0,00
		0	0		0,00	0,00
		0	0		0,00	0,00
		0	0		0,00	0,00
		0	0		0,00	0,00
COMP.141	PONTO DE AGUA, INCLUSIVE TUBULACOES E CONEXOES DE PVC RIGIDO SOLDAVEL E ABERTURA DE RASGOS EM ALVENARIA , ATE O REGISTRO GERAL DO					und	140,28	01353/ORSE
88316	SERV	SERVENTE COM ENCARGOS COMPLEMENTARES	H	3,9250	14,08	55,26
88267	SERV	ENCANADOR OU BOMBEIRO HIDRÁULICO COM ENCARGOS COMPLEMENTARES	H	1,2200	17,23	21,02
88309	SERV	PEDREIRO COM ENCARGOS COMPLEMENTARES	H	0,7500	17,26	12,95
1380	I	CIMENTO BRANCO	KG	0,1500	2,46	0,37
3146	I	FITA VEDA ROSCA EM ROLOS 18MMX10M	UN	0,2250	3,75	0,84
367	I	AREIA GROSSA - POSTO JAZIDA/FORNECEDOR (SEM FRETE)	M3	0,0012	55,00	0,07
9859	I	TUBO PVC ROSCAVEL, 3/4", AGUA FRIA PREDIAL	M	7,0000	7,09	49,63
1107	I	CAL VIRGEM	KG	0,1850	0,74	0,14
		0	0		0,00	0,00
		0	0		0,00	0,00
		0	0		0,00	0,00
		0	0		0,00	0,00
		0	0		0,00	0,00
COMP.142	ACIONADOR MANUAL DE ALARME, ENDEREÇÁVEL TIPO "QUEBRE O VIDRO", INSTALADO A h=1,50m DO PISO					und	79,53	07861/ORSE
COT.581	COT	ACIONADOR MANUAL DE ALARME, ENDEREÇÁVEL TIPO "QUEBRE O VIDRO", INSTALADO A h=1,50m DO PISO	UN	1,0000	64,17	64,17
88248	SERV	AUXILIAR DE ENCANADOR OU BOMBEIRO HIDRÁULICO COM ENCARGOS COMPLEMENTARES	H	0,5000	13,48	6,74
88267	SERV	ENCANADOR OU BOMBEIRO HIDRÁULICO COM ENCARGOS COMPLEMENTARES	H	0,5000	17,23	8,62
		0	0		0,00	0,00
		0	0		0,00	0,00
		0	0		0,00	0,00
		0	0		0,00	0,00
		0	0		0,00	0,00
		0	0		0,00	0,00
		0	0		0,00	0,00
		0	0		0,00	0,00
		0	0		0,00	0,00
		0	0		0,00	0,00
COMP.143	CENTRAL INTELIGENTE DE DETECÇÃO E ALARME DE INCÊNDIO					und	8.251,29	SEINFRA - C0731
COT.582	COT	CENTRAL INTELIGENTE DE DETECÇÃO E ALARME DE INCÊNDIO	UN	1,0000	8.078,28	8.078,28
88248	SERV	AUXILIAR DE ENCANADOR OU BOMBEIRO HIDRÁULICO COM ENCARGOS COMPLEMENTARES	H	3,5000	13,48	47,18
88267	SERV	ENCANADOR OU BOMBEIRO HIDRÁULICO COM ENCARGOS COMPLEMENTARES	H	3,5000	17,23	60,31
88266	SERV	ELETROTÉCNICO COM ENCARGOS COMPLEMENTARES	H	3,5000	18,72	65,52
		0	0		0,00	0,00
		0	0		0,00	0,00
		0	0		0,00	0,00
		0	0		0,00	0,00
		0	0		0,00	0,00
		0	0		0,00	0,00
		0	0		0,00	0,00
		0	0		0,00	0,00
		0	0		0,00	0,00
COMP.144	DETECTOR ÓPTICO DE FUMAÇA ENDEREÇÁVEL COM BASE E PLACA DE FIXAÇÃO SOB O FORRO OU LAJE					und	165,70	01507/ORSE
COT.578	COT	DETECTOR ÓPTICO DE FUMAÇA ENDEREÇÁVEL COM BASE E PLACA DE FIXAÇÃO SOB O FORRO OU LAJE	UN	1,0000	150,34	150,34
88248	SERV	AUXILIAR DE ENCANADOR OU BOMBEIRO HIDRÁULICO COM ENCARGOS COMPLEMENTARES	H	0,5000	13,48	6,74
88267	SERV	ENCANADOR OU BOMBEIRO HIDRÁULICO COM ENCARGOS COMPLEMENTARES	H	0,5000	17,23	8,62
		0	0		0,00	0,00
		0	0		0,00	0,00
		0	0		0,00	0,00
		0	0		0,00	0,00
		0	0		0,00	0,00
		0	0		0,00	0,00
		0	0		0,00	0,00
		0	0		0,00	0,00
		0	0		0,00	0,00
		0	0		0,00	0,00
COMP.145	DETECTOR TERMOVELOCIMÉTRICO ENDEREÇÁVEL COM BASE E PLACA DE FIXAÇÃO SOB O FORRO OU LAJE					und	194,44	01507/ORSE
COT.579	COT	DETECTOR TERMOVELOCIMÉTRICO ENDEREÇÁVEL COM BASE E PLACA DE FIXAÇÃO SOB O FORRO OU LAJE	UN	1,0000	179,08	179,08
88248	SERV	AUXILIAR DE ENCANADOR OU BOMBEIRO HIDRÁULICO COM ENCARGOS COMPLEMENTARES	H	0,5000	13,48	6,74
88267	SERV	ENCANADOR OU BOMBEIRO HIDRÁULICO COM ENCARGOS COMPLEMENTARES	H	0,5000	17,23	8,62
		0	0		0,00	0,00
		0	0		0,00	0,00
		0	0		0,00	0,00
		0	0		0,00	0,00
		0	0		0,00	0,00
		0	0		0,00	0,00
		0	0		0,00	0,00
		0	0		0,00	0,00
		0	0		0,00	0,00
		0	0		0,00	0,00
COMP.146	SIRENE ÁUDIO-VISUAL 100dB, INSTALADO A h=2,40m DO PISO					und	109,21	07942/ORSE
COT.580	COT	SIRENE ÁUDIO-VISUAL 100dB, INSTALADO A h=2,40m DO PISO	UN	1,0000	100,00	100,00
88248	SERV	AUXILIAR DE ENCANADOR OU BOMBEIRO HIDRÁULICO COM ENCARGOS COMPLEMENTARES	H	0,3000	13,48	4,04
88267	SERV	ENCANADOR OU BOMBEIRO HIDRÁULICO COM ENCARGOS COMPLEMENTARES	H	0,3000	17,23	5,17
		0	0		0,00	0,00
		0	0		0,00	0,00
		0	0		0,00	0,00
		0	0		0,00	0,00
		0	0		0,00	0,00
		0	0		0,00	0,00
		0	0		0,00	0,00
		0	0		0,00	0,00
		0	0		0,00	0,00
		0	0		0,00	0,00
COMP.147	ELETROCALHA 50X50MM					m	15,93	00765/ORSE
88264	SERV	ELETRICISTA COM ENCARGOS COMPLEMENTARES	H	0,2000	17,43	3,49
88316	SERV	SERVENTE COM ENCARGOS COMPLEMENTARES	H	0,2000	14,08	2,82
COT.586	COT	ELETROCALHA 50X50MM	M	1,0000	9,63	9,63
		0	0		0,00	0,00
		0	0		0,00	0,00
		0	0		0,00	0,00
		0	0		0,00	0,00
		0	0		0,00	0,00
		0	0		0,00	0,00
		0	0		0,00	0,00
		0	0		0,00	0,00
		0	0		0,00	0,00
		0	0		0,00	0,00
COMP.148	ELETROCALHA 100X50MM					m	25,56	00762/ORSE
88264	SERV	ELETRICISTA COM ENCARGOS COMPLEMENTARES	H	0,4000	17,43	6,97
88316	SERV	SERVENTE COM ENCARGOS COMPLEMENTARES	H	0,4000	14,08	5,63
COT.587	COT	ELETROCALHA 100X50MM	M	1,0000	12,96	12,96
		0	0		0,00	0,00
		0	0		0,00	0,00
		0	0		0,00	0,00
		0	0		0,00	0,00
		0	0		0,00	0,00
		0	0		0,00	0,00
		0	0		0,00	0,00
		0	0		0,00	0,00
		0	0		0,00	0,00
		0	0		0,00	0,00
COMP.149	REDUÇÃO CONCENTRICA 'U' PERFURADO 100X50X50MM					und	17,23	08224/ORSE
88264	SERV	ELETRICISTA COM ENCARGOS COMPLEMENTARES	H	0,1500	17,43	2,62
88316	SERV	SERVENTE COM ENCARGOS COMPLEMENTARES	H	0,1500	14,08	2,11
COT.588	COT	REDUÇÃO CONCENTRICA 'U' PERFURADO 100X50X50MM	UN	1,0000	12,50	12,50
		0	0		0,00	0,00
		0	0		0,00	0,00
		0	0		0,00	0,00
		0	0		0,00	0,00
		0	0		0,00	0,00
		0	0		0,00	0,00
		0	0		0,00	0,00
		0	0		0,00	0,00
		0	0		0,00	0,00
		0	0		0,00	0,00
COMP.150	CURVA HORIZONTAL 90 'U' PERFURADO					und	17,23	08224/ORSE
88264	SERV	ELETRICISTA COM ENCARGOS COMPLEMENTARES	H	0,1500	17,43	2,62
88316	SERV	SERVENTE COM ENCARGOS COMPLEMENTARES	H	0,1500	14,08	2,11
COT.588	COT	REDUÇÃO CONCENTRICA 'U' PERFURADO 100X50X50MM	UN	1,0000	12,50	12,50
		0	0		0,00	0,00
		0	0		0,00	0,00
		0	0		0,00	0,00
		0	0		0,00	0,00
		0	0		0,00	0,00
		0	0		0,00	0,00
		0	0		0,00	0,00
		0	0		0,00	0,00
		0	0		0,00	0,00
		0	0		0,00	0,00
COMP.151	TÊ HORIZONTAL 90 'U' PERFURADO					und	17,98	08224/ORSE
88264	SERV	ELETRICISTA COM ENCARGOS COMPLEMENTARES	H	0,1500	17,43	2,62
88316	SERV	SERVENTE COM ENCARGOS COMPLEMENTARES	H	0,1500	14,08	2,11
COT.589	COT	CURVA HORIZONTAL 90 'U' PERFURADO	UN	1,0000	13,25	13,25
		0	0		0,00	0,00
		0	0		0,00	0,00
		0	0		0,00	0,00
		0	0		0,00	0,00
		0	0		0,00	0,00
		0	0		0,00	0,00
		0	0		0,00	0,00
		0	0		0,00	0,00
		0	0		0,00	0,00
		0	0		0,00	0,00
COMP.152	PONTO SECO PARA CÂMERA DO SISTEMA DE CFTV					und	80,86	00689/ORSE
88316	SERV	SERVENTE COM ENCARGOS COMPLEMENTARES	H	2,0000	14,08	28,16
88264	SERV	ELETRICISTA COM ENCARGOS COMPLEMENTARES	H	2,0000	17,43	34,86
2674	I	ELETRODUTO DE PVC ROSCÁVEL DE 3/4, SEM LUVA	M	6,0000	2,67	16,02
333	I	ARAME GALVANIZADO 14 BWG, D = 2,11 MM (0,026 KG/M)	KG	0,0100	10,87	0,11
1872	I	CAIXA PVC 4" X 2" P/ ELETRODUTO "	UN	1,0000	1,71	1,71
		0	0		0,00	0,00
		0	0		0,00	0,00
		0	0		0,00	0,00
		0	0		0,00	0,00
		0	0		0,00	0,00
		0	0		0,00	0,00
		0	0		0,00	0,00
		0	0		0,00	0,00
COMP.153	RACK FECHADO 36 U'S, 670mm, PROFUNDIDADE PADRÃO 19"					und	2.087,07	10305/ORSE
COT.585	COT	RACK FECHADO 36 U'S, 670mm, PROFUNDIDADE PADRÃO 19"	UN	1,0000	1.467,47	1.467,47
88264	SERV	ELETRICISTA COM ENCARGOS COMPLEMENTARES	H	20,0000	17,43	348,60
88247	SERV	AUXILIAR DE ELETRICISTA COM ENCARGOS COMPLEMENTARES	H	20,0000	13,55	271,00
		0	0		0,00	0,00
		0	0		0,00	0,00
		0	0		0,00	0,00
		0	0		0,00	0,00
		0	0		0,00	0,00
		0	0		0,00	0,00
		0	0		0,00	0,00
		0	0		0,00	0,00
		0	0		0,00	0,00
		0	0		0,00	0,00
COMP.154	TOMADA P/ LÓGICA, RJ-45					und	116,20	00693/ORSE
88264	SERV	ELETRICISTA COM ENCARGOS COMPLEMENTARES	H	2,5000	17,43	43,58
88316	SERV	SERVENTE COM ENCARGOS COMPLEMENTARES	H	2,5000	14,08	35,20
1872	I	CAIXA PVC 4" X 2" P/ ELETRODUTO "	UN	1,0000	1,71	1,71
2674	I	ELETRODUTO DE PVC ROSCÁVEL DE 3/4, SEM LUVA	M	10,0000	2,67	26,70
346	I	ARAME DE ACO OVALADO 15 X 17 ( 45,7 KG, 700 KGF), ROLO 1000 M	KG	0,0100	11,34	0,11
COT.583	COT	CONECTOR RJ 45 FÊMEA CAT 5E	UN	1,0000	8,90	8,90
		0	0		0,00	0,00
		0	0		0,00	0,00
		0	0		0,00	0,00
		0	0		0,00	0,00
		0	0		0,00	0,00
		0	0		0,00	0,00
		0	0		0,00	0,00
COMP.155	CABO UTP-4P CAT. 6					m	7,78	07138/ORSE + COTAÇÃO
88316	SERV	SERVENTE COM ENCARGOS COMPLEMENTARES	H	0,1400	14,08	1,97
88264	SERV	ELETRICISTA COM ENCARGOS COMPLEMENTARES	H	0,1400	17,43	2,44
333	I	ARAME GALVANIZADO 14 BWG, D = 2,11 MM (0,026 KG/M)	KG	0,1000	10,87	1,09
COT.584	COT	CABO UTP-4P CAT. 6	M	1,0500	2,17	2,28
		0	0		0,00	0,00
		0	0		0,00	0,00
		0	0		0,00	0,00
		0	0		0,00	0,00
		0	0		0,00	0,00
		0	0		0,00	0,00
		0	0		0,00	0,00
		0	0		0,00	0,00
		0	0		0,00	0,00
COMP.156	TAPUME DE CHAPA COM TELHA METÁLICA, COM PINTURA E REAPROVEITAMENTO DE 2X					m²	60,33
88262	SERV	CARPINTEIRO DE FORMAS COM ENCARGOS COMPLEMENTARES	H	0,8000	17,16	13,73
88316	SERV	SERVENTE COM ENCARGOS COMPLEMENTARES	H	0,8000	14,08	11,26
7243	I	TELHA DE ACO ZINCADO TRAPEZOIDAL, A = *40* MM, E = 0,5 MM, SEM PINTURA	M2	1,1000	22,64	24,90
4491	I	PECA DE MADEIRA NATIVA / REGIONAL 7,5 X 7,5CM (3X3) NAO APARELHADA (P/FORMA)	M	1,5800	5,63	8,90
5061	I	PREGO POLIDO COM CABECA 18 X 27	KG	0,1500	10,28	1,54
		0	0		0,00	0,00
		0	0		0,00	0,00
		0	0		0,00	0,00
		0	0		0,00	0,00
		0	0		0,00	0,00
		0	0		0,00	0,00
		0	0		0,00	0,00
		0	0		0,00	0,00
COMP.157	PROTEÇÃO MECÂMICA PARA PISOS E ELEMENTOS EM GERAL					m²	42,10
COT.591	COT	Manta para proteção de piso	m²	1,0500	18,00	18,90
88262	SERV	CARPINTEIRO DE FORMAS COM ENCARGOS COMPLEMENTARES	H	0,1000	17,16	1,72
88316	SERV	SERVENTE COM ENCARGOS COMPLEMENTARES	H	0,1000	14,08	1,41
1360	I	CHAPA DE MADEIRA COMPENSADA NAVAL (COM COLA FENOLICA), E = 6 MM, DE *1,60 X 2,20*m	M2	1,0500	19,12	20,08
		0	0		0,00	0,00
		0	0		0,00	0,00
		0	0		0,00	0,00
		0	0		0,00	0,00
		0	0		0,00	0,00
		0	0		0,00	0,00
		0	0		0,00	0,00
		0	0		0,00	0,00
		0	0		0,00	0,00
COMP.158	COBERTURA EM VIDRO LAMINADO 3+3mm DE ESPESSURA, COM PELÍCULA DE BLOQUEIO SOLAR 75%, INCLUSIVE ESTRUTURA METÁLICA					m²	1.190,27
10496	I	VIDRO COMUM LAMINADO, LISO, INCOLOR, DUPLO, ESPESSURA TOTAL 6 MM (CADA CAMADA E= 3 MM) - COLOCADO	M2	1,0500	375,00	393,75
88316	SERV	SERVENTE COM ENCARGOS COMPLEMENTARES	H	12,22	14,08	172,06
88325	SERV	VIDRACEIRO COM ENCARGOS COMPLEMENTARES	H	13,36	14,14	188,91
10498	I	MASSA PARA VIDRO	KG	3,36	5,72	19,22
COT.84	COT	PELÍCULA DE BLOQUEIO SOLAR 75%	M²	1,1000	226,50	249,15
88276	SERV	MONTADOR COM ENCARGOS COMPLEMENTARES	H	3,0000	16,95	50,85
583	I	ALUMINIO ANODIZADO	KG	5,7000	20,41	116,34
		0	0		0,00	0,00
		0	0		0,00	0,00
		0	0		0,00	0,00
		0	0		0,00	0,00
		0	0		0,00	0,00
		0	0		0,00	0,00
COMP.159	RUFO EM CHAPA DE ALUMINIO 5MM , DESENVOLVIMENTO DE 25CM					m	32,49
88316	SERV	SERVENTE COM ENCARGOS COMPLEMENTARES	H	0,2500	14,08	3,52
88323	SERV	TELHADISTA COM ENCARGOS COMPLEMENTARES	H	0,2500	19,62	4,91
11112	I	CHAPA ALUMINIO P/ CALHA E = 0,5MM L = 0,3M	KG	1,0500	21,94	23,04
5061	I	PREGO POLIDO COM CABECA 18 X 27	KG	0,1000	10,28	1,03
		0	0		0,00	0,00
		0	0		0,00	0,00
		0	0		0,00	0,00
		0	0		0,00	0,00
		0	0		0,00	0,00
		0	0		0,00	0,00
		0	0		0,00	0,00
		0	0		0,00	0,00
		0	0		0,00	0,00
COMP.160	CALHA EM CHAPA ALUMINIO E = 0,8MM, DESENVOLVIMENTO DE 50CM					m	46,55
88316	SERV	SERVENTE COM ENCARGOS COMPLEMENTARES	H	0,5500	14,08	7,74
88323	SERV	TELHADISTA COM ENCARGOS COMPLEMENTARES	H	0,5500	19,62	10,79
11114	I	CHAPA ALUMINIO P/ CALHA E = 0,8MM L = 0,6M	M	1,0500	16,87	17,71
5061	I	PREGO POLIDO COM CABECA 18 X 27	KG	0,1500	10,28	1,54
5104	I	REBITE DE ALUMINIO VAZADO DE REPUXO, 3,2 X 8 MM (1KG = 1025 UNIDADES)	KG	0,0400	33,76	1,35
13388	I	SOLDA 50/50	KG	0,0700	105,84	7,41
		0	0		0,00	0,00
		0	0		0,00	0,00
		0	0		0,00	0,00
		0	0		0,00	0,00
		0	0		0,00	0,00
		0	0		0,00	0,00
		0	0		0,00	0,00
COMP.161	RESTAURO E CONSERVAÇÃO DE ESQUADRIA EM MADEIRA EXISTENTE - NÍVEL 1 DE CONSERVAÇÃO - RUIM ( J04 A J04 J J04 J P02 A P02 B P03 A P03 A P19 A P19 D P19 E P19 J)					m²	560,95
88239	SERV	AJUDANTE DE CARPINTEIRO COM ENCARGOS COMPLEMENTARES	H	2,0000	37,70	75,40	04062/ORSE - Desmontagem de esquadria de madeira
88261	SERV	CARPINTEIRO DE ESQUADRIA COM ENCARGOS COMPLEMENTARES	H	1,0000	16,40	16,40
88316	SERV	SERVENTE COM ENCARGOS COMPLEMENTARES	H	1,0000	14,08	14,08	04061/ORSE - Remoção de ré-pintura em esquadrias de madeira
88316	SERV	SERVENTE COM ENCARGOS COMPLEMENTARES	H	2,6500	14,08	37,31	Em substituição do auxiliar de Restauração
3767	I	LIXA EM FOLHA PARA PAREDE OU MADEIRA, NUMERO 120 (COR VERMELHA)	UN	2,0000	0,41	0,82
5318	I	SOLVENTE DILUENTE A BASE DE AGUARRAS	L	0,7500	12,44	9,33
88316	SERV	SERVENTE COM ENCARGOS COMPLEMENTARES	H	1,0000	14,08	14,08	04367/ORSE - Limpeza de ferragem (4X)
88316	SERV	SERVENTE COM ENCARGOS COMPLEMENTARES	H	0,3000	14,08	4,22	04366/ORSE - Imunização de esquadrias de madeira com aplicação de K. Otek
88316	SERV	SERVENTE COM ENCARGOS COMPLEMENTARES	H	0,7950	14,08	11,19	Em substituição do auxiliar de Restauração
5318	I	SOLVENTE DILUENTE A BASE DE AGUARRAS	L	0,3600	12,44	4,48
7340	I	IMUNIZANTE PARA MADEIRA INCOLOR	L	0,0500	19,30	0,97
88239	SERV	AJUDANTE DE CARPINTEIRO COM ENCARGOS COMPLEMENTARES	H	2,0000	37,70	75,40	04063/ORSE - Montagem de esquadria de madeira
88261	SERV	CARPINTEIRO DE ESQUADRIA COM ENCARGOS COMPLEMENTARES	H	2,0000	16,40	32,80
88316	SERV	SERVENTE COM ENCARGOS COMPLEMENTARES	H	1,5000	14,08	21,12	04363/ORSE - Enxerto em esquadrias de madeira com aplicação de pasta de pó de serra e cola
88261	SERV	CARPINTEIRO DE ESQUADRIA COM ENCARGOS COMPLEMENTARES	H	3,0000	16,40	49,20	Em substituição do auxiliar de Restauração
3989	I	MADEIRA LEI NATIVA/REGIONAL SERRADA APARELHADA	M3	0,0100	3.728,31	37,28
COT.620	COT	COLA RHODOPAS 201-D - P/ TACO	Kg	0,0200	35,65	0,71
88315	SERV	SERRALHEIRO COM ENCARGOS COMPLEMENTARES	H	2,1428	17,16	36,77	04380/ORSE - Reconstituição de Dobradiças em Chapa de Aço, dim. max. 3" x 5" (considerando uma média de 3 dobradiças para cada porta 3,5m²(média), isto é, 0,8571
88317	SERV	SOLDADOR COM ENCARGOS COMPLEMENTARES	H	0,2143	17,16	3,68
10997	I	ELETRODO AWS E-7018 (OK 48.04; WI 718) D=4MM (SOLDA ELETRICA)	KG	0,0086	21,75	0,19
1318	I	CHAPA ACO FINA QUENTE PRETA 14MSG E = 1,80MM - 16,00KG/M2	KG	0,0686	6,36	0,44
88315	SERV	SERRALHEIRO COM ENCARGOS COMPLEMENTARES	H	0,7178	17,16	12,32	04379/ORSE - Reconstituição de Ferrolhos (considerando uma média de 1 ferrolho para cada porta 3,5m²(média), isto é, 0,2871
31	I	ACO CA-50, 12,5 MM, VERGALHAO	KG	0,0072	4,63	0,03
88261	SERV	CARPINTEIRO DE ESQUADRIA COM ENCARGOS COMPLEMENTARES	H	3,0000	16,40	49,20	04052/ORSE - Recuperação de esquadria de madeira de obras históricas c/ aproveitamento de 75%
88261	SERV	CARPINTEIRO DE ESQUADRIA COM ENCARGOS COMPLEMENTARES	H	1,0000	16,40	16,40	Em substituição do auxiliar de Restauração
3767	I	LIXA EM FOLHA PARA PAREDE OU MADEIRA, NUMERO 120 (COR VERMELHA)	UN	1,0000	0,41	0,41
4463	I	PECA DE MADEIRA DE LEI NATIVA/REGIONAL *4 X 30* CM NAO APARELHADA	M3	0,0100	3.042,66	30,43
1339	I	COLA A BASE DE RESINA SINTETICA PARA CHAPA DE LAMINADO MELAMINICO	KG	0,2500	21,29	5,32
1373	I	SELADOR MINERAL BASE SILICATOS P/ TRATAM. ESPECIAL (SISTEMA IMPERMEAB)HEY'DI VIAPOL	6KG	0,0417	23,28	0,97
		0	0		0,00	0,00
		0	0		0,00	0,00
COMP.162	RESTAURO E CONSERVAÇÃO DE ESQUADRIA EM MADEIRA EXISTENTE - NÍVEL 2 DE CONSERVAÇÃO - REGULAR ( J01 J J01 K J04 B J04 E J04 E J04 K J04 K J04 M J04 M J04 O J04 O P07 A P13 C P15 A P19 B P19 F P19 M P19 N P19 O P20 B P21 A)					m²	454,32
88239	SERV	AJUDANTE DE CARPINTEIRO COM ENCARGOS COMPLEMENTARES	H	2,0000	37,70	75,40	04062/ORSE - Desmontagem de esquadria de madeira
88261	SERV	CARPINTEIRO DE ESQUADRIA COM ENCARGOS COMPLEMENTARES	H	1,0000	16,40	16,40
88316	SERV	SERVENTE COM ENCARGOS COMPLEMENTARES	H	1,0000	14,08	14,08	04061/ORSE - Remoção de ré-pintura em esquadrias de madeira
88261	SERV	CARPINTEIRO DE ESQUADRIA COM ENCARGOS COMPLEMENTARES	H	2,0000	16,40	32,80	Em substituição do auxiliar de Restauração
3767	I	LIXA EM FOLHA PARA PAREDE OU MADEIRA, NUMERO 120 (COR VERMELHA)	UN	2,0000	0,41	0,82
5318	I	SOLVENTE DILUENTE A BASE DE AGUARRAS	L	0,7500	12,44	9,33
88316	SERV	SERVENTE COM ENCARGOS COMPLEMENTARES	H	1,0000	14,08	14,08	04367/ORSE - Limpeza de ferragem (4X)
88316	SERV	SERVENTE COM ENCARGOS COMPLEMENTARES	H	0,3000	14,08	4,22	04366/ORSE - Imunização de esquadrias de madeira com aplicação de K. Otek
88261	SERV	CARPINTEIRO DE ESQUADRIA COM ENCARGOS COMPLEMENTARES	H	0,7200	16,40	11,81	Em substituição do auxiliar de Restauração
5318	I	SOLVENTE DILUENTE A BASE DE AGUARRAS	L	0,3600	12,44	4,48
7340	I	IMUNIZANTE PARA MADEIRA INCOLOR	L	0,0500	19,30	0,97
88239	SERV	AJUDANTE DE CARPINTEIRO COM ENCARGOS COMPLEMENTARES	H	2,0000	37,70	75,40	04063/ORSE - Montagem de esquadria de madeira
88261	SERV	CARPINTEIRO DE ESQUADRIA COM ENCARGOS COMPLEMENTARES	H	2,0000	16,40	32,80
88316	SERV	SERVENTE COM ENCARGOS COMPLEMENTARES	H	1,5000	14,08	21,12	04363/ORSE - Enxerto em esquadrias de madeira com aplicação de pasta de pó de serra e cola
88261	SERV	CARPINTEIRO DE ESQUADRIA COM ENCARGOS COMPLEMENTARES	H	3,0000	16,40	49,20	Em substituição do auxiliar de Restauração
3989	I	MADEIRA LEI NATIVA/REGIONAL SERRADA APARELHADA	M3	0,0100	3.728,31	37,28
COT.620	COT	COLA RHODOPAS 201-D - P/ TACO	Kg	0,0200	35,65	0,71
88315	SERV	SERRALHEIRO COM ENCARGOS COMPLEMENTARES	H	2,1428	17,16	36,77	04380/ORSE - Reconstituição de Dobradiças em Chapa de Aço, dim. max. 3" x 5" (considerando uma média de 3 dobradiças para cada porta 3,5m²(média), isto é, 0,8571
88317	SERV	SOLDADOR COM ENCARGOS COMPLEMENTARES	H	0,2143	17,16	3,68
10997	I	ELETRODO AWS E-7018 (OK 48.04; WI 718) D=4MM (SOLDA ELETRICA)	KG	0,0086	21,75	0,19
1318	I	CHAPA ACO FINA QUENTE PRETA 14MSG E = 1,80MM - 16,00KG/M2	KG	0,0686	6,36	0,44
88315	SERV	SERRALHEIRO COM ENCARGOS COMPLEMENTARES	H	0,7178	17,16	12,32	04379/ORSE - Reconstituição de Ferrolhos (considerando uma média de 1 ferrolho para cada porta 3,5m²(média), isto é, 0,2871
31	I	ACO CA-50, 12,5 MM, VERGALHAO	KG	0,0072	4,63	0,03
		0	0		0,00	0,00
		0	0		0,00	0,00
		0	0		0,00	0,00
COMP.163	RESTAURO E CONSERVAÇÃO DE ESQUADRIA EM MADEIRA EXISTENTE - NÍVEL 3 DE CONSERVAÇÃO - BOM ( J01 A J01 B J01 C J01 D J01 E J01 F J01 G J01 H J01 I J02 A J02 B J02 C J02 D J02 E J02 F J02 G J02 H J03 A J03 A J03 B J03 B J04 C J04 C J04 D J04 D J04 F J04 F J04 G J04 G J04 H J04 H J04 I J04 I J04 L J04 N J04 N P01 A P02 A P02 B P02 C P02 C P04 A P05 A P06 A P08 A P08 B P08 C P08 D P09 A P10 A P11 A P13 A P13 B P14 A P14 B P15 B P16 A P18 A P18 B P18 C P19 A P19 B P19 C P19 C P19 D P19 E P19 F P19 G P19 G P19 H P19 H P19 I P19 I P19 J P19 K P19 K P19 L P19 L P19 M P19 N P19 O P20 A P20 C P20 D P20 E P21 B P21 C P21 D P21 E P21 F P22 A P22 B P22 C P22 D P23 A P23 B P24 A)					m²	292,59
88239	SERV	AJUDANTE DE CARPINTEIRO COM ENCARGOS COMPLEMENTARES	H	2,0000	37,70	75,40	04062/ORSE - Desmontagem de esquadria de madeira
88261	SERV	CARPINTEIRO DE ESQUADRIA COM ENCARGOS COMPLEMENTARES	H	1,0000	16,40	16,40
88316	SERV	SERVENTE COM ENCARGOS COMPLEMENTARES	H	1,0000	14,08	14,08	04061/ORSE - Remoção de ré-pintura em esquadrias de madeira
88261	SERV	CARPINTEIRO DE ESQUADRIA COM ENCARGOS COMPLEMENTARES	H	2,0000	16,40	32,80	Em substituição do auxiliar de Restauração
3767	I	LIXA EM FOLHA PARA PAREDE OU MADEIRA, NUMERO 120 (COR VERMELHA)	UN	2,0000	0,41	0,82
5318	I	SOLVENTE DILUENTE A BASE DE AGUARRAS	L	0,7500	12,44	9,33
88316	SERV	SERVENTE COM ENCARGOS COMPLEMENTARES	H	1,0000	14,08	14,08	04367/ORSE - Limpeza de ferragem (4X)
88316	SERV	SERVENTE COM ENCARGOS COMPLEMENTARES	H	0,3000	14,08	4,22	04366/ORSE - Imunização de esquadrias de madeira com aplicação de K. Otek
88261	SERV	CARPINTEIRO DE ESQUADRIA COM ENCARGOS COMPLEMENTARES	H	0,7200	16,40	11,81	Em substituição do auxiliar de Restauração
5318	I	SOLVENTE DILUENTE A BASE DE AGUARRAS	L	0,3600	12,44	4,48
7340	I	IMUNIZANTE PARA MADEIRA INCOLOR	L	0,0500	19,30	0,97
88239	SERV	AJUDANTE DE CARPINTEIRO COM ENCARGOS COMPLEMENTARES	H	2,0000	37,70	75,40	04063/ORSE - Montagem de esquadria de madeira
88261	SERV	CARPINTEIRO DE ESQUADRIA COM ENCARGOS COMPLEMENTARES	H	2,0000	16,40	32,80
		0	0		0,00	0,00
		0	0		0,00	0,00
		0	0		0,00	0,00
		0	0		0,00	0,00
COMP.164	RESTAURAÇÃO DOS GRADIS DOS BALCÕES DAS FACHADAS E DO QUINTAL,CONSIDERANDO LIMPEZA, DECAPAGEM REVESTIMENTO ANTIGO, APLICAÇÃO DE FUNDO ANTE-CORROSIVO E APLICAÇÃO DE ESMALTE SINTÉTICO					m²	72,33
79516/1	SERV	REMOCAO DE PINTURA A OLEO/ESMALTE SOBRE SUPERFICIE METALICA	M2	1,1000	9,48	10,43
73948/7	SERV	LIMPEZA ESQUADRIA FERRO C/SOLVENTE	M2	1,1000	18,55	20,41
74064/1	SERV	FUNDO ANTICORROSIVO A BASE DE OXIDO DE FERRO (ZARCAO), DUAS DEMAOS	M2	1,1000	16,57	18,23
73924/2	SERV	PINTURA ESMALTE ACETINADO, DUAS DEMAOS, SOBRE SUPERFICIE METALICA	M2	1,1000	21,15	23,27
		0	0		0,00	0,00
		0	0		0,00	0,00
		0	0		0,00	0,00
		0	0		0,00	0,00
		0	0		0,00	0,00
		0	0		0,00	0,00
		0	0		0,00	0,00
		0	0		0,00	0,00
		0	0		0,00	0,00
COMP.165	APLICAÇÃO E LIXAMENTO DE MASSA ACRÍLICA EM TETO, DUAS DEMÃOS.					m²	20,14
88310	SERV	PINTOR COM ENCARGOS COMPLEMENTARES	H	0,7392	17,20	12,71
88316	SERV	SERVENTE COM ENCARGOS COMPLEMENTARES	H	0,2717	14,08	3,83
3767	I	LIXA EM FOLHA PARA PAREDE OU MADEIRA, NUMERO 120 (COR VERMELHA)	UN	0,0600	0,41	0,03
4052	I	MASSA ACRILICA	18L	0,0489	73,03	3,57
		0	0		0,00	0,00
		0	0		0,00	0,00
		0	0		0,00	0,00
		0	0		0,00	0,00
		0	0		0,00	0,00
		0	0		0,00	0,00
		0	0		0,00	0,00
		0	0		0,00	0,00
		0	0		0,00	0,00
COMP.166	RECUPERAÇÃO DE EMBOÇO INTERNO COM ARGAMASSA DE CAL E AREIA FINA NO TRAÇO 1:3, CONSIDERANDO ESPESSUA DE 1,5 A 2,0cm					m²	15,22	SINAPI - 84076
88309	SERV	PEDREIRO COM ENCARGOS COMPLEMENTARES	H	0,5000	17,26	8,63
88316	SERV	SERVENTE COM ENCARGOS COMPLEMENTARES	H	0,4300	14,08	6,05
370	I	AREIA MEDIA - POSTO JAZIDA/FORNECEDOR (SEM FRETE)	M3	0,0025	65,00	0,16
1106	I	CAL HIDRATADA, DE 1A. QUALIDADE, PARA ARGAMASSA	KG	0,5820	0,65	0,38
		0	0		0,00	0,00
		0	0		0,00	0,00
		0	0		0,00	0,00
		0	0		0,00	0,00
		0	0		0,00	0,00
		0	0		0,00	0,00
		0	0		0,00	0,00
		0	0		0,00	0,00
		0	0		0,00	0,00
COMP.167	RECUPERAÇÃO DE REBOCO INTERNO COM ARGAMASSA DE CAL E AREIA DE FINGIR NO TRAÇO 1:3, CONSIDERANDO ESPESSUA DE 3,0mm					m²	15,49
88309	SERV	PEDREIRO COM ENCARGOS COMPLEMENTARES	H	0,5000	17,26	8,63
88316	SERV	SERVENTE COM ENCARGOS COMPLEMENTARES	H	0,4300	14,08	6,05
366	I	AREIA FINA - POSTO JAZIDA/FORNECEDOR (SEM FRETE)	M3	0,0037	65,00	0,24
1106	I	CAL HIDRATADA, DE 1A. QUALIDADE, PARA ARGAMASSA	KG	0,8730	0,65	0,57
		0	0		0,00	0,00
		0	0		0,00	0,00
		0	0		0,00	0,00
		0	0		0,00	0,00
		0	0		0,00	0,00
		0	0		0,00	0,00
		0	0		0,00	0,00
		0	0		0,00	0,00
		0	0		0,00	0,00
COMP.168	RECUPERAÇÃO DE EMBOÇO EXTERNO COM ARGAMASSA DE CAL E AREIA FINA NO TRAÇO 1:3, CONSIDERANDO ESPESSUA DE 1,5 A 2,0cm					m²	19,63
88309	SERV	PEDREIRO COM ENCARGOS COMPLEMENTARES	H	0,6500	17,26	11,22
88316	SERV	SERVENTE COM ENCARGOS COMPLEMENTARES	H	0,5590	14,08	7,87
370	I	AREIA MEDIA - POSTO JAZIDA/FORNECEDOR (SEM FRETE)	M3	0,0025	65,00	0,16
1106	I	CAL HIDRATADA, DE 1A. QUALIDADE, PARA ARGAMASSA	KG	0,5820	0,65	0,38
		0	0		0,00	0,00
		0	0		0,00	0,00
		0	0		0,00	0,00
		0	0		0,00	0,00
		0	0		0,00	0,00
		0	0		0,00	0,00
		0	0		0,00	0,00
		0	0		0,00	0,00
		0	0		0,00	0,00
COMP.169	RECUPERAÇÃO DE REBOCO EXTERNO COM ARGAMASSA DE CAL E AREIA DE FINGIR NO TRAÇO 1:3, CONSIDERANDO ESPESSUA DE 3,0mm					m²	19,90
88309	SERV	PEDREIRO COM ENCARGOS COMPLEMENTARES	H	0,6500	17,26	11,22
88316	SERV	SERVENTE COM ENCARGOS COMPLEMENTARES	H	0,5590	14,08	7,87
366	I	AREIA FINA - POSTO JAZIDA/FORNECEDOR (SEM FRETE)	M3	0,0037	65,00	0,24
1106	I	CAL HIDRATADA, DE 1A. QUALIDADE, PARA ARGAMASSA	KG	0,8730	0,65	0,57
		0	0		0,00	0,00
		0	0		0,00	0,00
		0	0		0,00	0,00
		0	0		0,00	0,00
		0	0		0,00	0,00
		0	0		0,00	0,00
		0	0		0,00	0,00
		0	0		0,00	0,00
		0	0		0,00	0,00
COMP.170	COBERTURA PROVISÓRIA SOBRE TELHADOS EXISTENTES (SOBRECOBERTURA), COM TELHA FIBROCIMENTO 4MM, APOIADA EM PEÇAS 7,5X7,5CM, VIGAS EM TÁBUA E TERÇAS 7,5X7,5CM					m²	68,58	09747/ORSE e SINAPI/84037
4491	I	PECA DE MADEIRA NATIVA / REGIONAL 7,5 X 7,5CM (3X3) NAO APARELHADA (P/FORMA)	M	1,0500	5,63	5,91
6189	I	TABUA MADEIRA 2A QUALIDADE 2,5 X 30,0CM (1 X 12") NAO APARELHADA	M	1,4700	11,04	16,23
88262	SERV	CARPINTEIRO DE FORMAS COM ENCARGOS COMPLEMENTARES	H	0,2200	17,16	3,78
88316	SERV	SERVENTE COM ENCARGOS COMPLEMENTARES	H	0,2200	14,08	3,10
5075	I	PREGO POLIDO COM CABECA 18 X 30	KG	0,2400	10,45	2,51
7191	I	TELHA DE FIBROCIMENTO ONDULADA E = 4 MM, DE *2,44 X 0,50* M (SEM AMIANTO)	UN	1,1700	22,41	26,22
1607	I	CONJUNTO ARRUELAS DE VEDACAO 5/16" PARA TELHA FIBROCIMENTO (UMA ARRUELA METALICA E UMA ARRUELA PVC - CONICAS)	CJ	2,0620	0,17	0,35
4299	I	PARAFUSO ZINCADO ROSCA SOBERBA, CABECA SEXTAVADA, 5/16 " X 110 MM, PARA FIXACAO DE TELHA EM MADEIRA	UN	1,4200000	0,94	1,34
4302	I	PARAFUSO ZINCADO ROSCA SOBERBA, CABECA SEXTAVADA, 5/16 " X 250 MM, PARA FIXACAO DE TELHA EM MADEIRA	UN	0,6420	2,68	1,72
7219	I	CUMEEIRA UNIVERSAL PARA TELHA DE FIBROCIMENTO ONDULADA, E = 6MM, DE 1,10 X 0,21 M (SEM AMIANTO)	UN	0,1650	45,01	7,43
		0	0		0,00	0,00
		0	0		0,00	0,00
		0	0		0,00	0,00
COMP.171	RETIRADA DE POSTE DE ILUMINAÇÃO					und	534,74
88316	SERV	SERVENTE COM ENCARGOS COMPLEMENTARES	H	7,0000	14,08	98,56
88296	SERV	OPERADOR DE GUINDASTE COM ENCARGOS COMPLEMENTARES	H	3,5000	24,43	85,51
73348	SERV	CUSTO HORARIO C/ DEPRECIACAO E JUROS - GUINDASTE AUTOPROPELIDO MADAL - MD 10 A 45 HP	H	3,5000	55,62	194,67
72897	SERV	CARGA MANUAL DE ENTULHO EM CAMINHAO BASCULANTE 6 M3	M3	6,0000	19,84	119,04
72900	SERV	TRANSPORTE DE ENTULHO COM CAMINHAO BASCULANTE 6 M3, RODOVIA PAVIMENTADA, DMT 0,5 A 1,0 KM	M3	6,0000	6,16	36,96
		0	0		0,00	0,00
		0	0		0,00	0,00
		0	0		0,00	0,00
		0	0		0,00	0,00
		0	0		0,00	0,00
		0	0		0,00	0,00
		0	0		0,00	0,00
		0	0		0,00	0,00
COMP.172	RECOLOCACAO DE TELHAS TIPO CANAL, CONSIDERANDO REAPROVEITAMENTO DE MATERIAL (CONSIDERANDO 80% DE REAPROVEITAMENTO)					m²	58,91	SINAPI - 73938/4
88323	SERV	TELHADISTA COM ENCARGOS COMPLEMENTARES	H	1,5000	19,62	29,43
88316	SERV	SERVENTE COM ENCARGOS COMPLEMENTARES	H	2,0000	14,08	28,16
1013	I	CABO DE COBRE ISOLAMENTO ANTI-CHAMA 450/750V 1,5MM2, FLEXIVEL, TP FORESPLAST ALCOA OU EQUIV	M	0,3400	0,86	0,29
88628	SERV	ARGAMASSA TRAÇO 1:3 (CIMENTO E AREIA MÉDIA), PREPARO MECÂNICO COM BETONEIRA 400 L. AF_08/2014	M3	0,0030	340,92	1,02
		0	0		0,00	0,00
		0	0		0,00	0,00
		0	0		0,00	0,00
		0	0		0,00	0,00
		0	0		0,00	0,00
		0	0		0,00	0,00
		0	0		0,00	0,00
		0	0		0,00	0,00
		0	0		0,00	0,00
COMP.173	COBERTURA EM TELHA CERAMICA TIPO CANAL, COM ARGAMASSA TRACO 1:3 (CIMENTO E AREIA) E ARAME DE COBRE EM FORMA DE GANHO PARA FIXAÇÃO DAS TELHAS					m²	75,66	SINAPI - 73938/4
1013	I	CABO DE COBRE ISOLAMENTO ANTI-CHAMA 450/750V 1,5MM2, FLEXIVEL, TP FORESPLAST ALCOA OU EQUIV	M	0,3400	0,86	0,29
88316	SERV	SERVENTE COM ENCARGOS COMPLEMENTARES	H	2,0000	14,08	28,16
88323	SERV	TELHADISTA COM ENCARGOS COMPLEMENTARES	H	1,5000	19,62	29,43
88628	SERV	ARGAMASSA TRAÇO 1:3 (CIMENTO E AREIA MÉDIA), PREPARO MECÂNICO COM BETONEIRA 400 L. AF_08/2014	M3	0,0030	340,92	1,02
337	I	ARAME RECOZIDO 18 BWG, 1,25 MM (0,01 KG/M)	KG		9,40	0,00
7172	I	!EM PROCESSO DE DESATIVACAO! TELHA CERAMICA TIPO CANAL, DE 1A. QUALIDADE, COM 50 CM (COBERTURA DE *26* TELHAS POR M2) - MILHEIRO	UN	25,0000	0,67	16,75
		0	0		0,00	0,00
		0	0		0,00	0,00
		0	0		0,00	0,00
		0	0		0,00	0,00
		0	0		0,00	0,00
		0	0		0,00	0,00
COMP.174	#N/D					#N/D	16,60	SINAPI - 6058
87335	SERV	ARGAMASSA TRAÇO 1:2:8 (CIMENTO, CAL E AREIA MÉDIA) PARA EMBOÇO/MASSA ÚNICA/ASSENTAMENTO DE ALVENARIA DE VEDAÇÃO, PREPARO MECÂNICO COM MISTURADOR DE EIXO HORIZONTAL DE 300 KG. AF_06/2014	M3	0,0024	398,01	0,97
88309	SERV	PEDREIRO COM ENCARGOS COMPLEMENTARES	H	0,5000	17,26	8,63
88316	SERV	SERVENTE COM ENCARGOS COMPLEMENTARES	H	0,4974	14,08	7,00
		0	0		0,00	0,00
		0	0		0,00	0,00
		0	0		0,00	0,00
		0	0		0,00	0,00
		0	0		0,00	0,00
		0	0		0,00	0,00
		0	0		0,00	0,00
		0	0		0,00	0,00
		0	0		0,00	0,00
		0	0		0,00	0,00
COMP.175	#N/D					#N/D	23,63	SINAPI - 6058
6058	SERV	CUMEEIRA COM TELHA CERAMICA EMBOCADA COM ARGAMASSA TRACO 1:2:8 (CIMENTO, CAL E AREIA)	M	1,0500	22,50	23,63
		0	0		0,00	0,00
		0	0		0,00	0,00
		0	0		0,00	0,00
		0	0		0,00	0,00
		0	0		0,00	0,00
		0	0		0,00	0,00
		0	0		0,00	0,00
		0	0		0,00	0,00
		0	0		0,00	0,00
		0	0		0,00	0,00
		0	0		0,00	0,00
		0	0		0,00	0,00
COMP.176	FORNECIMENTO E INSTALAÇÃO DE COBERTA TENSIONADA					m²	768,08
COT.592	COT	COBERTA TENSIONADA	m²	1,0300	742,65	764,92
74138/4	SERV	CONCRETO USINADO BOMBEADO FCK=30MPA, INCLUSIVE LANCAMENTO E ADENSAMENTO	M3	0,0100	315,50	3,16
		0	0		0,00	0,00
		0	0		0,00	0,00
		0	0		0,00	0,00
		0	0		0,00	0,00
		0	0		0,00	0,00
		0	0		0,00	0,00
		0	0		0,00	0,00
		0	0		0,00	0,00
		0	0		0,00	0,00
		0	0		0,00	0,00
		0	0		0,00	0,00
COMP.177	RECUPERAÇÃO DE RODA TETO EM MADEIRA, CONPREENDENDO DECAPAGEM, IMUNIZAÇÃO E APLICAÇÃO DE VERNIZ					m	25,38
88316	SERV	SERVENTE COM ENCARGOS COMPLEMENTARES	H	0,1500	14,08	2,11	04061/ORSE - Remoção de ré-pintura
88261	SERV	CARPINTEIRO DE ESQUADRIA COM ENCARGOS COMPLEMENTARES	H	0,3000	16,40	4,92	Em substituição do auxiliar de Restauração
3767	I	LIXA EM FOLHA PARA PAREDE OU MADEIRA, NUMERO 120 (COR VERMELHA)	UN	0,3000	0,41	0,12
5318	I	SOLVENTE DILUENTE A BASE DE AGUARRAS	L	0,1125	12,44	1,40
88316	SERV	SERVENTE COM ENCARGOS COMPLEMENTARES	H	0,0450	14,08	0,63	04366/ORSE - Imunização
88261	SERV	CARPINTEIRO DE ESQUADRIA COM ENCARGOS COMPLEMENTARES	H	0,1080	16,40	1,77	Em substituição do auxiliar de Restauração
5318	I	SOLVENTE DILUENTE A BASE DE AGUARRAS	L	0,0540	12,44	0,67
7340	I	IMUNIZANTE PARA MADEIRA INCOLOR	L	0,0075	19,30	0,15
88310	SERV	PINTOR COM ENCARGOS COMPLEMENTARES	H	0,0750	17,20	1,29	04050/ORSE - Pintura de proteção com aplicação de 01 demão de verniz Paraloid B72 ou similar
88261	SERV	CARPINTEIRO DE ESQUADRIA COM ENCARGOS COMPLEMENTARES	H	0,1500	16,40	2,46	Em substituição do auxiliar de Restauração
COT.619	COT	VERNIZ PARALOID	Kg	0,0188	525,28	9,85
		0	0	0,0000	0,00	0,00
		0	0		0,00	0,00
COMP.178	RECUPERAÇÃO DE FORRO EM MADEIRA, COMPREENDENDO RASPAGEM, CALAFETAGEM, ENCERAMENTO E PARQUETAGEM					m²	48,02	04491/ORSE
88316	SERV	SERVENTE COM ENCARGOS COMPLEMENTARES	H	1,0000	14,08	14,08
88261	SERV	CARPINTEIRO DE ESQUADRIA COM ENCARGOS COMPLEMENTARES	H	1,0000	16,40	16,40
COT.621	COT	CERA DE CARNAÚBA	Kg	0,0100	418,00	4,18
7333	I	ADESIVO ESTRUTURAL BASE EPOXI	KG	0,2500	53,44	13,36
		0	0		0,00	0,00
		0	0		0,00	0,00
		0	0		0,00	0,00
		0	0		0,00	0,00
		0	0		0,00	0,00
		0	0		0,00	0,00
		0	0		0,00	0,00
		0	0		0,00	0,00
		0	0		0,00	0,00
COMP.179	TESTE DE LIMPEZA QUÍMICA BICARBONATO DE AMONIO E EDTA					m²	3.390,24
88316	SERV	SERVENTE COM ENCARGOS COMPLEMENTARES	H	24,0000	14,08	337,92
90779	SERV	ENGENHEIRO CIVIL DE OBRA SENIOR COM ENCARGOS COMPLEMENTARES	H	24,0000	113,29	2.718,96
COT.612	COT	EDTA (SAL DISSODICO) PA / ACS (2H2O	Kg	4,0000	83,34	333,36
		0	0		0,00	0,00
		0	0		0,00	0,00
		0	0		0,00	0,00
		0	0		0,00	0,00
		0	0		0,00	0,00
		0	0		0,00	0,00
		0	0		0,00	0,00
		0	0		0,00	0,00
		0	0		0,00	0,00
		0	0		0,00	0,00
COMP.180	LIMPEZA E HIGIENIZAÇÃO DA CANTARIA COM SABÃO NEUTRO MEDICINAL					m²	36,33
16	I	SABAO	KG	0,3000	6,97	2,09
88316	SERV	SERVENTE COM ENCARGOS COMPLEMENTARES	H	1,5000	14,08	21,12
88309	SERV	PEDREIRO COM ENCARGOS COMPLEMENTARES	H	0,7600	17,26	13,12	Em substituição do auxiliar de Restauração
		0	0		0,00	0,00
		0	0		0,00	0,00
		0	0		0,00	0,00
		0	0		0,00	0,00
		0	0		0,00	0,00
		0	0		0,00	0,00
		0	0		0,00	0,00
		0	0		0,00	0,00
		0	0		0,00	0,00
		0	0		0,00	0,00
COMP.181	LIMPEZA DA CANTARIA COM APLICAÇÃO DE COMPRESSA POPA DE ALGODÃO OU POPA DE PAPEL + SOLUÇÃO QUIMICA					m²	109,31
88316	SERV	SERVENTE COM ENCARGOS COMPLEMENTARES	H	2,0000	14,08	28,16
13	I	ESTOPA	KG	0,3000	11,91	3,57
20083	I	SOLUCAO LIMPADORA FRASCO PLASTICO C/ 1000CM3	UN	1,0000	43,06	43,06
88309	SERV	PEDREIRO COM ENCARGOS COMPLEMENTARES	H	2,0000	17,26	34,52	Em substituição do auxiliar de Restauração
		0	0		0,00	0,00
		0	0		0,00	0,00
		0	0		0,00	0,00
		0	0		0,00	0,00
		0	0		0,00	0,00
		0	0		0,00	0,00
		0	0		0,00	0,00
		0	0		0,00	0,00
		0	0		0,00	0,00
COMP.182	REMOÇÃO DE INTERVENÇÃO ANTERIORES - ARGAMASSA DE CIMENTO					m²	55,91
88309	SERV	PEDREIRO COM ENCARGOS COMPLEMENTARES	H	1,2000	17,26	20,71	Em substituição do auxiliar de Restauração
88316	SERV	SERVENTE COM ENCARGOS COMPLEMENTARES	H	2,5000000	14,08	35,20
		0	0		0,00	0,00
		0	0		0,00	0,00
		0	0		0,00	0,00
		0	0		0,00	0,00
		0	0		0,00	0,00
		0	0		0,00	0,00
		0	0		0,00	0,00
		0	0		0,00	0,00
		0	0		0,00	0,00
		0	0		0,00	0,00
		0	0		0,00	0,00
COMP.183	PREPARAÇÃO DE SUBSTRATO PARA APLICAÇÃO DE ENXERTOS					m²	58,32
88309	SERV	PEDREIRO COM ENCARGOS COMPLEMENTARES	H	2,4000	17,26	41,42	Em substituição do auxiliar de Restauração
88316	SERV	SERVENTE COM ENCARGOS COMPLEMENTARES	H	1,2000	14,08	16,90
		0	0		0,00	0,00
		0	0		0,00	0,00
		0	0		0,00	0,00
		0	0		0,00	0,00
		0	0		0,00	0,00
		0	0		0,00	0,00
		0	0		0,00	0,00
		0	0		0,00	0,00
		0	0		0,00	0,00
		0	0		0,00	0,00
		0	0		0,00	0,00
COMP.184	RECONSTITUIÇÃO DAS LACUNAS COM ENXERTOS DE ARGAMASSA DE SILIC + CAL VIRGEM + MARISCO TRITURADO					m²	96,46
88309	SERV	PEDREIRO COM ENCARGOS COMPLEMENTARES	H	1,6000	17,26	27,62	Em substituição do auxiliar de Restauração
88316	SERV	SERVENTE COM ENCARGOS COMPLEMENTARES	H	0,8000	14,08	11,26
1107	I	CAL VIRGEM	KG	9,3510	0,74	6,92
26026	I	SILICA ATIVA PARA ADICAO EM CONCRETO E ARGAMASSA	KG	8,9610	3,18	28,50
88399	SERV	MISTURADOR DE ARGAMASSA, EIXO HORIZONTAL, CAPACIDADE DE MISTURA 160 KG, MOTOR ELÉTRICO POTÊNCIA 3 CV - CHP DIURNO. AF_06/2014	CHP	0,0570	2,73	0,16
88404	SERV	MISTURADOR DE ARGAMASSA, EIXO HORIZONTAL, CAPACIDADE DE MISTURA 160 KG, MOTOR ELÉTRICO POTÊNCIA 3 CV - CHI DIURNO. AF_06/2014	CHI	0,1870	0,70	0,13
COT.644	COT	Marisco triturado	kg	5,0000	4,38	21,88
		0	0		0,00	0,00
		0	0		0,00	0,00
		0	0		0,00	0,00
		0	0		0,00	0,00
		0	0		0,00	0,00
		0	0		0,00	0,00
COMP.185	RECONSTITUIÇÃO DAS LACUNAS COM ENXERTOS DE PEDRA LIOZ OU PEDRA SIMILAR (CALCÁRIO METAMÓRFICO)					m²	317,40
88309	SERV	PEDREIRO COM ENCARGOS COMPLEMENTARES	H	2,0000	17,26	34,52	Em substituição do auxiliar de Restauração
88316	SERV	SERVENTE COM ENCARGOS COMPLEMENTARES	H	1,0000	14,08	14,08
1380	I	CIMENTO BRANCO	KG	15,0000	2,46	36,90
26030	I	ADESIVO A BASE DE RESINA ACRÍLICA	L	10,0000	22,26	222,60
11096	I	PO DE MARMORE (POSTO PEDREIRA/FORNECEDOR, SEM FRETE)	KG	30,0000	0,31	9,30
		0	0		0,00	0,00
		0	0		0,00	0,00
		0	0		0,00	0,00
		0	0		0,00	0,00
		0	0		0,00	0,00
		0	0		0,00	0,00
		0	0		0,00	0,00
		0	0		0,00	0,00
COMP.186	ESCARIFICAÇÃO DOS REJUNTES QUE ENCONTRAM-SE COMPROMETIDOS					m	26,73
88309	SERV	PEDREIRO COM ENCARGOS COMPLEMENTARES	H	1,1000	17,26	18,99	Em substituição do auxiliar de Restauração
88316	SERV	SERVENTE COM ENCARGOS COMPLEMENTARES	H	0,5500	14,08	7,74
		0	0		0,00	0,00
		0	0		0,00	0,00
		0	0		0,00	0,00
		0	0		0,00	0,00
		0	0		0,00	0,00
		0	0		0,00	0,00
		0	0		0,00	0,00
		0	0		0,00	0,00
		0	0		0,00	0,00
		0	0		0,00	0,00
		0	0		0,00	0,00
COMP.187	LIMPEZA DO MÁRMORE					m²	18,95	73948/15
88316	SERV	SERVENTE COM ENCARGOS COMPLEMENTARES	H	0,7000	14,08	9,86
13	I	ESTOPA	KG	0,6000	11,91	7,15
16	I	SABAO	KG	0,2800	6,97	1,95
		0	0		0,00	0,00
		0	0		0,00	0,00
		0	0		0,00	0,00
		0	0		0,00	0,00
		0	0		0,00	0,00
		0	0		0,00	0,00
		0	0		0,00	0,00
COMP.188	POLIMENTO DE MARMORE COM POLITRIZ (ANTI-DERRAPANTE)					m²	40,74
88309	SERV	PEDREIRO COM ENCARGOS COMPLEMENTARES	H	1,3000	17,26	22,44	Em substituição do auxiliar de Restauração
88316	SERV	SERVENTE COM ENCARGOS COMPLEMENTARES	H	0,7500	14,08	10,56
10764	I	MAQUINA ELETRICA P/ POLIMENTO DE PISO	H	2,0000	3,87	7,74
		0	0		0,00	0,00
		0	0		0,00	0,00
		0	0		0,00	0,00
		0	0		0,00	0,00
		0	0		0,00	0,00
		0	0		0,00	0,00
		0	0		0,00	0,00
		0	0		0,00	0,00
		0	0		0,00	0,00
		0	0		0,00	0,00
COMP.189	RECONSTITUIÇÃO DOS REJUNTES					m	17,06
88309	SERV	PEDREIRO COM ENCARGOS COMPLEMENTARES	H	0,6000	17,26	10,36	Em substituição do auxiliar de Restauração
88316	SERV	SERVENTE COM ENCARGOS COMPLEMENTARES	H	0,3000	14,08	4,22
34357	I	REJUNTE COLORIDO	KG	0,6500	3,82	2,48
		0	0		0,00	0,00
		0	0		0,00	0,00
		0	0		0,00	0,00
		0	0		0,00	0,00
		0	0		0,00	0,00
		0	0		0,00	0,00
		0	0		0,00	0,00
		0	0		0,00	0,00
		0	0		0,00	0,00
		0	0		0,00	0,00
COMP.190	APLICAÇÃO DE RESINA PARALOYD B-72 A 15% DILUIDO EM XILOL					m²	31,33
88309	SERV	PEDREIRO COM ENCARGOS COMPLEMENTARES	H	0,9000	17,26	15,53	Em substituição do auxiliar de Restauração
88316	SERV	SERVENTE COM ENCARGOS COMPLEMENTARES	H	0,4500	14,08	6,34
COT.619	COT	VERNIZ PARALOID	Kg	0,0180	525,28	9,46
		0	0		0,00	0,00
		0	0		0,00	0,00
		0	0		0,00	0,00
		0	0		0,00	0,00
		0	0		0,00	0,00
		0	0		0,00	0,00
		0	0		0,00	0,00
		0	0		0,00	0,00
		0	0		0,00	0,00
		0	0		0,00	0,00
COMP.191	RECONSTITUIÇÃO DAS PARTES DANIFICADAS DAS MODENATURAS DOS FRISOS E CORNIJAS EM ARGAMASSA COM UTILIZAÇÃO DE MOLDE METÁLICO					m²	147,22
88309	SERV	PEDREIRO COM ENCARGOS COMPLEMENTARES	H	1,2000	17,26	20,71	Em substituição do auxiliar de Restauração
90776	SERV	ENCARREGADO GERAL COM ENCARGOS COMPLEMENTARES	H	1,2000	33,16	39,79	Em substituição do Restauração
156	I	ADESIVO ESTRUTURAL A BASE DE RESINA EPOXI, BICOMPONENTE, FLUIDO	KG	0,3000	55,67	16,70
84076	SERV	REBOCO TRACO 1:3 (CIMENTO E AREIA MEDIA NAO PENEIRADA), BASE PARA TINTA EPOXI, PREPARO MANUAL DA ARGAMASSA	M2	1,5000	25,02	37,53
88316	SERV	SERVENTE COM ENCARGOS COMPLEMENTARES	H	0,0800	14,08	1,13
88315	SERV	SERRALHEIRO COM ENCARGOS COMPLEMENTARES	H	0,0800	17,16	1,37
11049	I	CHAPA GALVANIZADA PLANA 22 GSG, E = 0,80 MM (6,40 KG/M2)	KG	3,8400	7,81	29,99
		0	0		0,00	0,00
		0	0		0,00	0,00
		0	0		0,00	0,00
		0	0		0,00	0,00
		0	0		0,00	0,00
		0	0		0,00	0,00
COMP.192	#N/D					#N/D	119,51
88260	SERV	CALCETEIRO COM ENCARGOS COMPLEMENTARES	H	1,0000	17,16	17,16
88316	SERV	SERVENTE COM ENCARGOS COMPLEMENTARES	H	1,0000	14,08	14,08
367	I	AREIA GROSSA - POSTO JAZIDA/FORNECEDOR (SEM FRETE)	M3	0,0700	55,00	3,85
1379	I	CIMENTO PORTLAND COMPOSTO CP II-32	KG	1,0000	0,42	0,42
COT.45	COT	PISO EM PEDRA PORTUGUESA MINEIRA	M²	1,0500	80,00	84,00
		0	0		0,00	0,00
		0	0		0,00	0,00
		0	0		0,00	0,00
		0	0		0,00	0,00
		0	0		0,00	0,00
		0	0		0,00	0,00
		0	0		0,00	0,00
		0	0		0,00	0,00
COMP.193	RECUPERAÇÃO DE RODAPÉ EM MADEIRA, CONPREENDENDO DECAPAGEM, ENXERTO (20%), IMUNIZAÇÃO E APLICAÇÃO DE VERNIZ					m	41,98
88316	SERV	SERVENTE COM ENCARGOS COMPLEMENTARES	H	0,2200	14,08	3,10	04061/ORSE - Remoção de ré-pintura
88261	SERV	CARPINTEIRO DE ESQUADRIA COM ENCARGOS COMPLEMENTARES	H	0,4400	16,40	7,22	Em substituição do auxiliar de Restauração
3767	I	LIXA EM FOLHA PARA PAREDE OU MADEIRA, NUMERO 120 (COR VERMELHA)	UN	0,4400	0,41	0,18
5318	I	SOLVENTE DILUENTE A BASE DE AGUARRAS	L	0,1650	12,44	2,05
88316	SERV	SERVENTE COM ENCARGOS COMPLEMENTARES	H	0,0660	14,08	0,93	04366/ORSE - Imunização
88261	SERV	CARPINTEIRO DE ESQUADRIA COM ENCARGOS COMPLEMENTARES	H	0,1584	16,40	2,60	Em substituição do auxiliar de Restauração
5318	I	SOLVENTE DILUENTE A BASE DE AGUARRAS	L	0,0792	12,44	0,99
7340	I	IMUNIZANTE PARA MADEIRA INCOLOR	L	0,0110	19,30	0,21
88310	SERV	PINTOR COM ENCARGOS COMPLEMENTARES	H	0,1100	17,20	1,89	04050/ORSE - Pintura de proteção com aplicação de 01 demão de verniz Paraloid B72 ou similar
88261	SERV	CARPINTEIRO DE ESQUADRIA COM ENCARGOS COMPLEMENTARES	H	0,2200	16,40	3,61	Em substituição do auxiliar de Restauração
COT.619	COT	VERNIZ PARALOID	Kg	0,0275	525,28	14,45
88316	SERV	SERVENTE COM ENCARGOS COMPLEMENTARES	H	0,0660	14,08	0,93	04363/ORSE - Enxerto EM madeira com aplicação de pasta de pó de serra e cola
88261	SERV	CARPINTEIRO DE ESQUADRIA COM ENCARGOS COMPLEMENTARES	H	0,1320	16,40	2,17	Em substituição do auxiliar de Restauração
3989	I	MADEIRA LEI NATIVA/REGIONAL SERRADA APARELHADA	M3	0,0004	3.728,31	1,64
COT.620	COT	COLA RHODOPAS 201-D - P/ TACO	Kg	0,0009	35,65	0,03
		0	0		0,00	0,00
		0	0		0,00	0,00
		0	0		0,00	0,00
		0	0		0,00	0,00
		0	0		0,00	0,00
		0	0		0,00	0,00
		0	0		0,00	0,00
		0	0		0,00	0,00
COMP.194	PONTO DE ESGOTO PARA BACIA SANITARIA, INCLUSIVE TUBULACOES E CONEXOES EM PVC RIGI DO SOLDAVEIS, ATE A COLUNA OU O SUB-COLETOR.					und	93,59
88248	SERV	AUXILIAR DE ENCANADOR OU BOMBEIRO HIDRÁULICO COM ENCARGOS COMPLEMENTARES	H	1,3000	13,48	17,52
88267	SERV	ENCANADOR OU BOMBEIRO HIDRÁULICO COM ENCARGOS COMPLEMENTARES	H	1,3000	17,23	22,40
3670	I	JUNCAO SIMPLES PVC P/ ESG PREDIAL DN 100X100MM	UN	1,0000	12,55	12,55
3528	I	JOELHO PVC SOLD 45G PB P/ ESG PREDIAL DN 100MM	UN	1,0000	4,79	4,79
10836	I	JOELHO PVC C/ VISITA P/ ESG PREDIAL 90G DN 100 X 50MM	UN	1,0000	11,11	11,11
119	I	ADESIVO PARA PVC BISNAGA COM 75 GR	UN	1,5000	5,49	8,24
9836	I	TUBO PVC SERIE NORMAL - ESGOTO PREDIAL DN 100MM - NBR 5688	M	2,0000	8,49	16,98
		0	0		0,00	0,00
		0	0		0,00	0,00
		0	0		0,00	0,00
		0	0		0,00	0,00
		0	0		0,00	0,00
		0	0		0,00	0,00
COMP.195	PONTO DE ESGOTO PARA PIA OU LAVANDARIA,IN-CLUSIVE TUBULACOES E CONEXOES EM PVC RIGIDO SOLDAVEIS , ATE A COLUNA OU O SUB-COLETOR.					und	69,81
88248	SERV	AUXILIAR DE ENCANADOR OU BOMBEIRO HIDRÁULICO COM ENCARGOS COMPLEMENTARES	H	1,6400	13,48	22,11
88267	SERV	ENCANADOR OU BOMBEIRO HIDRÁULICO COM ENCARGOS COMPLEMENTARES	H	1,6400	17,23	28,26
20086	I	BUCHA REDUCAO PVC SOLD LONGA P/ ESG PREDIAL 50MM X 40MM	UN	1,0000	1,34	1,34
3662	I	JUNCAO SIMPLES PVC P/ ESG PREDIAL DN 50X50MM	UN	1,0000	5,14	5,14
3516	I	JOELHO PVC SOLD 45G BB P/ ESG PREDIAL DN 40MM	UN	1,0000	0,61	0,61
3517	I	JOELHO PVC SOLD 90G BB P/ ESG PREDIAL DN 40MM	UN	1,0000	2,12	2,12
119	I	ADESIVO PARA PVC BISNAGA COM 75 GR	UN	0,7500	5,49	4,12
9835	I	TUBO PVC SERIE NORMAL - ESGOTO PREDIAL DN 40MM - NBR 5688	M	2,0000	3,06	6,12
		0	0		0,00	0,00
		0	0		0,00	0,00
		0	0		0,00	0,00
		0	0		0,00	0,00
		0	0		0,00	0,00
COMP.196	PONTO DE ESGOTO PARA MICTORIO, INCLUSIVE TUBULACOES E CONEXOES EM PVC RIGIDO SOLDAVEIS, ATE A COLUNA OU O SUB-COLETOR					und	74,66
88248	SERV	AUXILIAR DE ENCANADOR OU BOMBEIRO HIDRÁULICO COM ENCARGOS COMPLEMENTARES	H	1,6400	13,48	22,11
88267	SERV	ENCANADOR OU BOMBEIRO HIDRÁULICO COM ENCARGOS COMPLEMENTARES	H	1,6400	17,23	28,26
20086	I	BUCHA REDUCAO PVC SOLD LONGA P/ ESG PREDIAL 50MM X 40MM	UN	1,0000	1,34	1,34
3662	I	JUNCAO SIMPLES PVC P/ ESG PREDIAL DN 50X50MM	UN	1,0000	5,14	5,14
3518	I	JOELHO PVC SOLD 45G PB P/ ESG PREDIAL DN 50MM	UN	1,0000	1,82	1,82
3526	I	JOELHO PVC SOLD 90G PB P/ ESG PREDIAL DN 50MM	UN	1,0000	1,46	1,46
119	I	ADESIVO PARA PVC BISNAGA COM 75 GR	UN	0,7500	5,49	4,12
9838	I	TUBO PVC SERIE NORMAL - ESGOTO PREDIAL DN 50MM - NBR 5688	M	2,0000	5,21	10,42
		0	0		0,00	0,00
		0	0		0,00	0,00
		0	0		0,00	0,00
		0	0		0,00	0,00
		0	0		0,00	0,00
COMP.197	PONTO DE ESGOTO PARA RALO SIFONADO, INCLUSIVE RALO, TUBULACOES E CONEXOES EM PVC RIGIDO SOLDAVEIS , ATE A COLUNA OU O SUB-					und	79,16
88248	SERV	AUXILIAR DE ENCANADOR OU BOMBEIRO HIDRÁULICO COM ENCARGOS COMPLEMENTARES	H	1,3000	13,48	17,52
88267	SERV	ENCANADOR OU BOMBEIRO HIDRÁULICO COM ENCARGOS COMPLEMENTARES	H	1,3000	17,23	22,40
3659	I	JUNCAO SIMPLES PVC P/ ESG PREDIAL DN 100X50MM	UN	1,0000	9,44	9,44
3518	I	JOELHO PVC SOLD 45G PB P/ ESG PREDIAL DN 50MM	UN	1,0000	1,82	1,82
11716	I	CAIXA SIFONADA PVC, 100 X 100 X 40 MM, COM GRELHA REDONDA BRANCA	UN	1,0000	13,44	13,44
119	I	ADESIVO PARA PVC BISNAGA COM 75 GR	UN	0,7500	5,49	4,12
9838	I	TUBO PVC SERIE NORMAL - ESGOTO PREDIAL DN 50MM - NBR 5688	M	2,0000	5,21	10,42
		0	0		0,00	0,00
		0	0		0,00	0,00
		0	0		0,00	0,00
		0	0		0,00	0,00
		0	0		0,00	0,00
		0	0		0,00	0,00
COMP.198	FECHAMENTO EM VIDRO LAMINADO PARA ELEVADOR					m²	1.977,10
10497	I	VIDRO COMUM LAMINADO, LISO, INCOLOR, TRIPLO, ESPESSURA TOTAL 12 MM (CADACAMADA E= 4 MM) - COLOCADO	UND	1,0000	974,99	974,99
12760	I	CHAPA ACO INOX E = 6MM (48KG / M2)	M2	1,0000	871,66	871,66
583	I	ALUMINIO ANODIZADO	KG	5,7000	20,41	116,34
88316	SERV	SERVENTE COM ENCARGOS COMPLEMENTARES	H	0,5000	14,08	7,04
88325	SERV	VIDRACEIRO COM ENCARGOS COMPLEMENTARES	H	0,5000	14,14	7,07
		0	0		0,00	0,00
		0	0		0,00	0,00
		0	0		0,00	0,00
		0	0		0,00	0,00
		0	0		0,00	0,00
		0	0		0,00	0,00
		0	0		0,00	0,00
		0	0		0,00	0,00
COMP.199	CAIXA 25x25x10 cm EM FG PARA ALOJAR TOMADA, REATOR E IGNITOR					und	39,96
88247	SERV	AUXILIAR DE ELETRICISTA COM ENCARGOS COMPLEMENTARES	H	0,2000	13,55	2,71
88264	SERV	ELETRICISTA COM ENCARGOS COMPLEMENTARES	H	0,2000	17,43	3,49
20255	I	CAIXA PASSAGEM METALICA 25 X 25 X 10CM P/ INST ELETRICA	UN	1,0000	33,76	33,76
		0	0		0,00	0,00
		0	0		0,00	0,00
		0	0		0,00	0,00
		0	0		0,00	0,00
		0	0		0,00	0,00
		0	0		0,00	0,00
		0	0		0,00	0,00
		0	0		0,00	0,00
		0	0		0,00	0,00
		0	0		0,00	0,00
COMP.200	CAIXA 35x35x12 cm EM FG COM TAMPA, ESPAÇADAS DE APROX. 10 m, PARA ALOJAR 2 FONTES DE FITAS DE LEDs					und	78,30
88247	SERV	AUXILIAR DE ELETRICISTA COM ENCARGOS COMPLEMENTARES	H	0,2500	13,55	3,39
88264	SERV	ELETRICISTA COM ENCARGOS COMPLEMENTARES	H	0,2500	17,43	4,36
20253	I	CAIXA PASSAGEM METALICA 35 X 35 X 12CM P/ INST ELETRICA	UN	1,0000	70,55	70,55
		0	0		0,00	0,00
		0	0		0,00	0,00
		0	0		0,00	0,00
		0	0		0,00	0,00
		0	0		0,00	0,00
		0	0		0,00	0,00
		0	0		0,00	0,00
		0	0		0,00	0,00
		0	0		0,00	0,00
		0	0		0,00	0,00
COMP.201	DUTO CORRUGADO EM PEAD DE 4"					m	62,35
88247	SERV	AUXILIAR DE ELETRICISTA COM ENCARGOS COMPLEMENTARES	H	0,4000	13,55	5,42
88264	SERV	ELETRICISTA COM ENCARGOS COMPLEMENTARES	H	0,4000	17,43	6,97
2506	I	ELETRODUTO METALICO FLEXIVEL REV EXT PVC PRETO 100MM TIPO COPEX OU EQUIV	M	1,0300	48,50	49,96
		0	0		0,00	0,00
		0	0		0,00	0,00
		0	0		0,00	0,00
		0	0		0,00	0,00
		0	0		0,00	0,00
		0	0		0,00	0,00
		0	0		0,00	0,00
		0	0		0,00	0,00
		0	0		0,00	0,00
		0	0		0,00	0,00
COMP.202	DUTO CORRUGADO EM PEAD DE 3"					m	67,84
88247	SERV	AUXILIAR DE ELETRICISTA COM ENCARGOS COMPLEMENTARES	H	0,3000	13,55	4,07
88264	SERV	ELETRICISTA COM ENCARGOS COMPLEMENTARES	H	0,3000	17,43	5,23
2505	I	ELETRODUTO METALICO FLEXIVEL REV EXT PVC PRETO 75MM TIPO COPEX OU EQUIV	M	1,0300	56,84	58,55
		0	0		0,00	0,00
		0	0		0,00	0,00
		0	0		0,00	0,00
		0	0		0,00	0,00
		0	0		0,00	0,00
		0	0		0,00	0,00
		0	0		0,00	0,00
		0	0		0,00	0,00
		0	0		0,00	0,00
		0	0		0,00	0,00
COMP.203	DUTO CORRUGADO EM PEAD DE 2"					m	37,50
88247	SERV	AUXILIAR DE ELETRICISTA COM ENCARGOS COMPLEMENTARES	H	0,3000	13,55	4,07
88264	SERV	ELETRICISTA COM ENCARGOS COMPLEMENTARES	H	0,3000	17,43	5,23
2503	I	ELETRODUTO METALICO FLEXIVEL REV EXT PVC PRETO 50MM TIPO COPEX OU EQUIV	M	1,0300	27,38	28,20
		0	0		0,00	0,00
		0	0		0,00	0,00
		0	0		0,00	0,00
		0	0		0,00	0,00
		0	0		0,00	0,00
		0	0		0,00	0,00
		0	0		0,00	0,00
		0	0		0,00	0,00
		0	0		0,00	0,00
		0	0		0,00	0,00
COMP.204	DUTO CORRUGADO EM PEAD DE 1 1/2"					m	28,10
88247	SERV	AUXILIAR DE ELETRICISTA COM ENCARGOS COMPLEMENTARES	H	0,2000	13,55	2,71
88264	SERV	ELETRICISTA COM ENCARGOS COMPLEMENTARES	H	0,2000	17,43	3,49
2502	I	ELETRODUTO METALICO FLEXIVEL REV EXT PVC PRETO 40MM TIPO COPEX OU EQUIV	M	1,0300	21,27	21,91
		0	0		0,00	0,00
		0	0		0,00	0,00
		0	0		0,00	0,00
		0	0		0,00	0,00
		0	0		0,00	0,00
		0	0		0,00	0,00
		0	0		0,00	0,00
		0	0		0,00	0,00
		0	0		0,00	0,00
		0	0		0,00	0,00
COMP.205	DUTO CORRUGADO EM PEAD DE 1 1/4"					m	20,72
88247	SERV	AUXILIAR DE ELETRICISTA COM ENCARGOS COMPLEMENTARES	H	0,2000	13,55	2,71
88264	SERV	ELETRICISTA COM ENCARGOS COMPLEMENTARES	H	0,2000	17,43	3,49
2501	I	ELETRODUTO METALICO FLEXIVEL REV EXT PVC PRETO 32MM TIPO COPEX OU EQUIV	M	1,0300	14,10	14,52
		0	0		0,00	0,00
		0	0		0,00	0,00
		0	0		0,00	0,00
		0	0		0,00	0,00
		0	0		0,00	0,00
		0	0		0,00	0,00
		0	0		0,00	0,00
		0	0		0,00	0,00
		0	0		0,00	0,00
		0	0		0,00	0,00
COMP.206	DUTO CORRUGADO EM PEAD DE 1"					m	17,27
88247	SERV	AUXILIAR DE ELETRICISTA COM ENCARGOS COMPLEMENTARES	H	0,2000	13,55	2,71
88264	SERV	ELETRICISTA COM ENCARGOS COMPLEMENTARES	H	0,2000	17,43	3,49
2504	I	ELETRODUTO METALICO FLEXIVEL REV EXT PVC PRETO 25MM TIPO COPEX OU EQUIV	M	1,0300	10,75	11,07
		0	0		0,00	0,00
		0	0		0,00	0,00
		0	0		0,00	0,00
		0	0		0,00	0,00
		0	0		0,00	0,00
		0	0		0,00	0,00
		0	0		0,00	0,00
		0	0		0,00	0,00
		0	0		0,00	0,00
		0	0		0,00	0,00
COMP.207	ARQUITETO DE OBRA SENIOR					mês	11.035,20
90770	SERV	ARQUITETO DE OBRA SENIOR COM ENCARGOS COMPLEMENTARES	H	110,0000	100,32	11.035,20
		0	0		0,00	0,00
		0	0		0,00	0,00
		0	0		0,00	0,00
		0	0		0,00	0,00
		0	0		0,00	0,00
		0	0		0,00	0,00
		0	0		0,00	0,00
		0	0		0,00	0,00
		0	0		0,00	0,00
		0	0		0,00	0,00
		0	0		0,00	0,00
		0	0		0,00	0,00
COMP.208	ESMALTE POLIURETÂNICO ALIFÁTICO, DUAS DEMAOS, SOBRE SUPERFICIE METALICA					m²	33,72	SINAPI - 73924/3
88310	SERV	PINTOR COM ENCARGOS COMPLEMENTARES	H	0,5000	17,20	8,60
88316	SERV	SERVENTE COM ENCARGOS COMPLEMENTARES	H	0,5000	14,08	7,04
3768	I	LIXA P/ FERRO	UN	0,6000	1,72	1,03
COT.627	COT	DILUENTE	L	0,0800	28,00	2,24		Consumo do diluente =0,08l/m²
COT.590	COT	ESMALTE POLIURETÂNICO ALIFÁTICO	L	0,2304	64,28	14,81		Consumo do esmalte =0,2304l/m²
		0	0		0,00	0,00
		0	0		0,00	0,00
		0	0		0,00	0,00
		0	0		0,00	0,00
		0	0		0,00	0,00
		0	0		0,00	0,00
		0	0		0,00	0,00
		0	0		0,00	0,00
COMP.209	FUNDO ANTICORROSIVO A BASE DE EPOXI, DUAS DEMAOS					m²	20,50	SINAPI - 74064/1
88310	SERV	PINTOR COM ENCARGOS COMPLEMENTARES	H	0,4000	17,20	6,88
88316	SERV	SERVENTE COM ENCARGOS COMPLEMENTARES	H	0,3000	14,08	4,22
COT.625	COT	PRIMER EPOXÍDICO	L	0,1728	54,39	9,40		Consumo do esmalte =0,1728l/m²
		0	0		0,00	0,00
		0	0		0,00	0,00
		0	0		0,00	0,00
		0	0		0,00	0,00
		0	0		0,00	0,00
		0	0		0,00	0,00
		0	0		0,00	0,00
		0	0		0,00	0,00
		0	0		0,00	0,00
		0	0		0,00	0,00
COMP.210	RESTAURAÇÃO DO FECHAMENTO EM MADEIRA DE LEI EMBAIXO DA ESCADA PAV.TÉRREO					m²	514,12
88239	SERV	AJUDANTE DE CARPINTEIRO COM ENCARGOS COMPLEMENTARES	H	2,0000	37,70	75,40	04062/ORSE - Desmontagem de esquadria de madeira
88261	SERV	CARPINTEIRO DE ESQUADRIA COM ENCARGOS COMPLEMENTARES	H	1,0000	16,40	16,40
88316	SERV	SERVENTE COM ENCARGOS COMPLEMENTARES	H	1,0000	14,08	14,08	04061/ORSE - Remoção de ré-pintura em esquadrias de madeira
88316	SERV	SERVENTE COM ENCARGOS COMPLEMENTARES	H	2,6500	14,08	37,31	Em substituição do auxiliar de Restauração
3767	I	LIXA EM FOLHA PARA PAREDE OU MADEIRA, NUMERO 120 (COR VERMELHA)	UN	2,0000	0,41	0,82
5318	I	SOLVENTE DILUENTE A BASE DE AGUARRAS	L	0,7500	12,44	9,33
88316	SERV	SERVENTE COM ENCARGOS COMPLEMENTARES	H	3,9750	14,08	55,97	04363/ORSE - Enxerto em esquadrias de madeira com aplicação de pasta de pó de serra e cola
88261	SERV	CARPINTEIRO DE ESQUADRIA COM ENCARGOS COMPLEMENTARES	H	3,2700	16,40	53,63	Em substituição do auxiliar de Restauração
3989	I	MADEIRA LEI NATIVA/REGIONAL SERRADA APARELHADA	M3	0,0100	3.728,31	37,28
COT.620	COT	COLA RHODOPAS 201-D - P/ TACO	Kg	0,0200	35,65	0,71
88261	SERV	CARPINTEIRO DE ESQUADRIA COM ENCARGOS COMPLEMENTARES	H	3,0000	16,40	49,20	04052/ORSE - Recuperação de esquadria de madeira de obras históricas c/ aproveitamento de 75%
88316	SERV	SERVENTE COM ENCARGOS COMPLEMENTARES	H	1,3250	14,08	18,66	Em substituição do auxiliar de Restauração
3767	I	LIXA EM FOLHA PARA PAREDE OU MADEIRA, NUMERO 120 (COR VERMELHA)	UN	1,0000	0,41	0,41
4463	I	PECA DE MADEIRA DE LEI NATIVA/REGIONAL *4 X 30* CM NAO APARELHADA	M3	0,0100	3.042,66	30,43
1339	I	COLA A BASE DE RESINA SINTETICA PARA CHAPA DE LAMINADO MELAMINICO	KG	0,2500	21,29	5,32
1373	I	SELADOR MINERAL BASE SILICATOS P/ TRATAM. ESPECIAL (SISTEMA IMPERMEAB)HEY'DI VIAPOL	6KG	0,0417	23,28	0,97
88239	SERV	AJUDANTE DE CARPINTEIRO COM ENCARGOS COMPLEMENTARES	H	2,0000	37,70	75,40	04063/ORSE - Montagem de esquadria de madeira
88261	SERV	CARPINTEIRO DE ESQUADRIA COM ENCARGOS COMPLEMENTARES	H	2,0000	16,40	32,80
COMP.211	PAINEL EM MADEIRA, CONFORME EXISTENTE PARA FECHAMENTO DO VÃO DA ESQUADRIA P12A REMOVIDA.					m²	290,73
88239	SERV	AJUDANTE DE CARPINTEIRO COM ENCARGOS COMPLEMENTARES	H	1,1000	37,70	41,47
88261	SERV	CARPINTEIRO DE ESQUADRIA COM ENCARGOS COMPLEMENTARES	H	1,1000	16,40	18,04
20208	I	PECA DE MADEIRA LEI APARELHADA 3 X 12" (7,5 X 30CM)	M	3,6666	60,73	222,67
4460	I	PECA DE MADEIRA DE LEI *2,5 X 10* CM (1" X 4") NÃO APARELHADA, (SARRAFO-P/TELHADO)	M	1,1000	6,63	7,29
5075	I	PREGO POLIDO COM CABECA 18 X 30	KG	0,1200	10,45	1,25
		0	0		0,00	0,00
		0	0		0,00	0,00
		0	0		0,00	0,00
		0	0		0,00	0,00
		0	0		0,00	0,00
		0	0		0,00	0,00
		0	0		0,00	0,00
		0	0		0,00	0,00
COMP.212	RODA TETO PARA O FORRO ACARTONADO PERFURADO					m	48,14
COT.87	COT	FORRO EM GESSO ACARTONADO PERFURADO COM MANTA DE LÃ DE ROCHA	M²	0,2000	240,72	48,14
		0	0		0,00	0,00
		0	0		0,00	0,00
		0	0		0,00	0,00
		0	0		0,00	0,00
		0	0		0,00	0,00
		0	0		0,00	0,00
		0	0		0,00	0,00
		0	0		0,00	0,00
		0	0		0,00	0,00
		0	0		0,00	0,00
		0	0		0,00	0,00
		0	0		0,00	0,00
COMP.213	ALEGRETE EM CONCRETO PRE-MOLDADO 12 X 30 CM, REJUNTADO COM ARGAMASSA TRACO 1:3 (CIMENTO E AREIA)					m	29,24
88261	SERV	CARPINTEIRO DE ESQUADRIA COM ENCARGOS COMPLEMENTARES	H	0,0025	16,40	0,04
88309	SERV	PEDREIRO COM ENCARGOS COMPLEMENTARES	H	0,1825	17,26	3,15
88316	SERV	SERVENTE COM ENCARGOS COMPLEMENTARES	H	0,4173	14,08	5,88
367	I	AREIA GROSSA - POSTO JAZIDA/FORNECEDOR (SEM FRETE)	M3	0,0041	55,00	0,23
370	I	AREIA MEDIA - POSTO JAZIDA/FORNECEDOR (SEM FRETE)	M3	0,0011	65,00	0,07
1379	I	CIMENTO PORTLAND COMPOSTO CP II-32	KG	2,8182	0,42	1,18
4059	I	MEIO-FIO OU GUIA DE CONCRETO, PRE-MOLDADO, COMP 1 M, *30 X 15/ 12* CM (H X L1/L2)	m	1,0000	18,35	18,35
4718	I	PEDRA BRITADA N. 2 (19 A 38 MM) POSTO PEDREIRA/FORNECEDOR, SEM FRETE	M3	0,0038	60,68	0,23
4721	I	PEDRA BRITADA N. 1 (9,5 a 19 MM) POSTO PEDREIRA/FORNECEDOR, SEM FRETE	M3	0,0018	60,68	0,11
		0	0		0,00	0,00
		0	0		0,00	0,00
		0	0		0,00	0,00
		0	0		0,00	0,00
COMP.214	PROSPECÇÕES PICTÓRICAS COMPLEMENTARES					und	316,68
88255	SERV	AUXILIAR TÉCNICO DE ENGENHARIA COM ENCARGOS COMPLEMENTARES	H	12,0000	26,39	316,68
		0	0		0,00	0,00
		0	0		0,00	0,00
		0	0		0,00	0,00
		0	0		0,00	0,00
		0	0		0,00	0,00
		0	0		0,00	0,00
		0	0		0,00	0,00
		0	0		0,00	0,00
		0	0		0,00	0,00
		0	0		0,00	0,00
		0	0		0,00	0,00
		0	0		0,00	0,00
COMP.315	MOBILIZAÇÃO E DESMOBILIZAÇÃO DE OBRA					und	2.901,92
88316	SERV	SERVENTE COM ENCARGOS COMPLEMENTARES	H	48,0000	14,08	675,84
5824	SERV	CAMINHÃO TOCO, PBT 16.000 KG, CARGA ÚTIL MÁX. 10.685 KG, DIST. ENTRE EIXOS 4,8 M, POTÊNCIA 189 CV, INCLUSIVE CARROCERIA FIXA ABERTA DE MADEIRA P/ TRANSPORTE GERAL DE CARGA SECA, DIMEN. APROX. 2,5 X 7,00 X 0,50M - CHP DIURNO. AF_06/2014	CHP	16,0000	139,13	2.226,08
		0	0		0,00	0,00
		0	0		0,00	0,00
		0	0		0,00	0,00
		0	0		0,00	0,00
		0	0		0,00	0,00
		0	0		0,00	0,00
		0	0		0,00	0,00
		0	0		0,00	0,00
		0	0		0,00	0,00
		0	0		0,00	0,00
		0	0		0,00	0,00
COMP.216	RESTAURAÇÃO DO FORRO EM PRANCHÃO DE MADEIRA APARENTE NAS SALAS DO CDP E HALL					m²	127,24
84091	SERV	BARROTEAMENTO PARA FORRO, COM PECAS DE MADEIRA 2,5X10CM, ESPACADAS DE 50CM	M2	1,0000	34,28	34,28
84090	SERV	FORRO DE MADEIRA COM TABUAS 10X1CM FIXADAS EM SARRAFOS DE 2X10CM COM E SPACAMENTO DE 50CM	M2	1,0000	74,92	74,92
40905	SERV	VERNIZ SINTETICO EM MADEIRA, DUAS DEMAOS	M2	1,0000	18,04	18,04
		0	0		0,00	0,00
		0	0		0,00	0,00
		0	0		0,00	0,00
		0	0		0,00	0,00
		0	0		0,00	0,00
		0	0		0,00	0,00
		0	0		0,00	0,00
		0	0		0,00	0,00
		0	0		0,00	0,00
		0	0		0,00	0,00
COMP.217	PV03 - PORTA DE VIDRO TEMPERADO 10mm INCOLOR, COM 2 Folhas PIVOTANTES MEDINDO 0,72X2,30m CADA FOLHA					und	4.099,40
88325	SERV	VIDRACEIRO COM ENCARGOS COMPLEMENTARES	H	0,7000	14,14	9,90
3104	I	JOGO DE FERRAGENS CROMADAS P/ PORTA DE VIDRO TEMPERADO, UMA FOLHA COMPOSTA: DOBRADICA SUPERIOR (101) E INFERIOR (103),TRINCO (502), FECHADURA (520),CONTRA FECHADURA (531),COM CAPUCHINHO	CJ	2,0000	414,18	828,36
10507	I	VIDRO TEMPERADO INCOLOR E = 10 MM, SEM COLOCACAO	M2	3,3120	231,13	765,50
11499	I	MOLA HIDRAULICA DE PISO P/ VIDRO TEMPERADO 10MM	UN	2,0000	1.235,97	2.471,94
11523	I	PUXADOR CONCHA LATAO CROMADO OU POLIDO P/ PORTA/JAN CORRER - 3 X 9CM	UN	2,0000	11,85	23,70
		0	0		0,00	0,00
		0	0		0,00	0,00
		0	0		0,00	0,00
		0	0		0,00	0,00
		0	0		0,00	0,00
		0	0		0,00	0,00
		0	0		0,00	0,00
		0	0		0,00	0,00
COMP.219	DEMOLIÇÃO DE PALCO EXISTENTE					m³	32,13
88261	SERV	CARPINTEIRO DE ESQUADRIA COM ENCARGOS COMPLEMENTARES	H	0,8600	16,40	14,10
88316	SERV	SERVENTE COM ENCARGOS COMPLEMENTARES	H	1,2800	14,08	18,02
		0	0		0,00	0,00
		0	0		0,00	0,00
		0	0		0,00	0,00
		0	0		0,00	0,00
		0	0		0,00	0,00
		0	0		0,00	0,00
		0	0		0,00	0,00
		0	0		0,00	0,00
		0	0		0,00	0,00
		0	0		0,00	0,00
		0	0		0,00	0,00
COMP.220	IMPERMEABILIZACAO DE ESTRUTURAS ENTERRADAS, COM TINTA ASFALTICA, DUAS DEMAOS, COM VÉU DE POLIESTER					m²	56,09
74106/1	SERV	IMPERMEABILIZACAO DE ESTRUTURAS ENTERRADAS, COM TINTA ASFALTICA, DUAS DEMAOS.	M2	1,0000	8,88	8,88
83740	SERV	IMPERMEABILIZACAO COM VÉU DE POLIESTER	M2	1,0000	47,21	47,21
		0	0		0,00	0,00
		0	0		0,00	0,00
		0	0		0,00	0,00
		0	0		0,00	0,00
		0	0		0,00	0,00
		0	0		0,00	0,00
		0	0		0,00	0,00
		0	0		0,00	0,00
		0	0		0,00	0,00
		0	0		0,00	0,00
		0	0		0,00	0,00
COMP.221	LIMPEZA DO PISO EM MÁMORE					m²	18,39
88316	SERV	SERVENTE COM ENCARGOS COMPLEMENTARES	H	1,1000	14,08	15,49
13	I	ESTOPA	KG	0,0800	11,91	0,95
16	I	SABAO	KG	0,2800	6,97	1,95
		0	0		0,00	0,00
		0	0		0,00	0,00
		0	0		0,00	0,00
		0	0		0,00	0,00
		0	0		0,00	0,00
		0	0		0,00	0,00
		0	0		0,00	0,00
		0	0		0,00	0,00
		0	0		0,00	0,00
		0	0		0,00	0,00
COMP.902	HASTE COPPERWELD 5/8 X 2,4,0M COM CONECTOR					und	60,66
88247	SERV	AUXILIAR DE ELETRICISTA COM ENCARGOS COMPLEMENTARES	H	0,4000	13,55	5,42
88264	SERV	ELETRICISTA COM ENCARGOS COMPLEMENTARES	H	0,4000	17,43	6,97
3383	I	HASTE DE ATERRAMENTO EM ACO COM 2,40 M DE COMPRIMENTO E DN = 5/8", REVESTIDA COM BAIXA CAMADA DE COBRE, SEM CONECTOR	UN	1,0000	48,27	48,27
		0	0		0,00	0,00
		0	0		0,00	0,00
		0	0		0,00	0,00
		0	0		0,00	0,00
		0	0		0,00	0,00
		0	0		0,00	0,00
		0	0		0,00	0,00
		0	0		0,00	0,00
		0	0		0,00	0,00
		0	0		0,00	0,00
COMP.903	CAIXA DE ALVENARIA DE DIMENSÕES INTERNAS DE 60x60x70 cm, COM FUNDO FALSO, COM CAMADA BRITA E TAMPA EM CONCRETO ARMADO					und	523,69
88238	SERV	AJUDANTE DE ARMADOR COM ENCARGOS COMPLEMENTARES	H	0,2250	13,29	2,99
88239	SERV	AJUDANTE DE CARPINTEIRO COM ENCARGOS COMPLEMENTARES	H	1,1900	37,70	44,86
88262	SERV	CARPINTEIRO DE FORMAS COM ENCARGOS COMPLEMENTARES	H	1,1900	17,16	20,42
88245	SERV	ARMADOR COM ENCARGOS COMPLEMENTARES	H	0,2250	17,16	3,86
88309	SERV	PEDREIRO COM ENCARGOS COMPLEMENTARES	H	6,4900	17,26	112,02
88316	SERV	SERVENTE COM ENCARGOS COMPLEMENTARES	H	13,0000	14,08	183,04
370	I	AREIA MEDIA - POSTO JAZIDA/FORNECEDOR (SEM FRETE)	M3	0,2750	65,00	17,88
4721	I	PEDRA BRITADA N. 1 (9,5 a 19 MM) POSTO PEDREIRA/FORNECEDOR, SEM FRETE	M3	0,0200	60,68	1,21
4718	I	PEDRA BRITADA N. 2 (19 A 38 MM) POSTO PEDREIRA/FORNECEDOR, SEM FRETE	M3	0,0880	60,68	5,34
1106	I	CAL HIDRATADA, DE 1A. QUALIDADE, PARA ARGAMASSA	KG	19,9000	0,65	12,94
1379	I	CIMENTO PORTLAND COMPOSTO CP II-32	KG	63,8000	0,42	26,80
11134	I	CHAPA DE MADEIRA COMPENSADA NAVAL (COM COLA FENOLICA), E = 10 MM, DE *1,60 X 2,20*	M2	0,2000	28,18	5,64
39	I	ACO CA-60, 5,0 MM, VERGALHAO	KG	2,5800	4,82	12,44
7258	I	TIJOLO CERAMICO MACICO *5 X 10 X 20* CM	UN	305,0000	0,24	73,20
337	I	ARAME RECOZIDO 18 BWG, 1,25 MM (0,01 KG/M)	KG	0,0440	9,40	0,41
6189	I	TABUA MADEIRA 2A QUALIDADE 2,5 X 30,0CM (1 X 12") NAO APARELHADA	M	0,0590	11,04	0,65
COMP.904	CAIXA DE ALVENARIA DE DIMENSÕES INTERNAS DE 40x40x50 cm, COM FUNDO FALSO, COM CAMADA BRITA E TAMPA EM CONCRETO ARMADO					und	357,12
88238	SERV	AJUDANTE DE ARMADOR COM ENCARGOS COMPLEMENTARES	H	0,1150	13,29	1,53
88239	SERV	AJUDANTE DE CARPINTEIRO COM ENCARGOS COMPLEMENTARES	H	0,6050	37,70	22,81
88262	SERV	CARPINTEIRO DE FORMAS COM ENCARGOS COMPLEMENTARES	H	0,6050	17,16	10,38
88245	SERV	ARMADOR COM ENCARGOS COMPLEMENTARES	H	0,1150	17,16	1,97
88309	SERV	PEDREIRO COM ENCARGOS COMPLEMENTARES	H	4,8100	17,26	83,02
88316	SERV	SERVENTE COM ENCARGOS COMPLEMENTARES	H	9,0900	14,08	127,99
370	I	AREIA MEDIA - POSTO JAZIDA/FORNECEDOR (SEM FRETE)	M3	0,1950	65,00	12,68
4721	I	PEDRA BRITADA N. 1 (9,5 a 19 MM) POSTO PEDREIRA/FORNECEDOR, SEM FRETE	M3	0,0100	60,68	0,61
4718	I	PEDRA BRITADA N. 2 (19 A 38 MM) POSTO PEDREIRA/FORNECEDOR, SEM FRETE	M3	0,0570	60,68	3,46
1106	I	CAL HIDRATADA, DE 1A. QUALIDADE, PARA ARGAMASSA	KG	14,9000	0,65	9,69
1379	I	CIMENTO PORTLAND COMPOSTO CP II-32	KG	43,6000	0,42	18,31
11134	I	CHAPA DE MADEIRA COMPENSADA NAVAL (COM COLA FENOLICA), E = 10 MM, DE *1,60 X 2,20*	M2	0,1000	28,18	2,82
39	I	ACO CA-60, 5,0 MM, VERGALHAO	KG	1,3200	4,82	6,36
7258	I	TIJOLO CERAMICO MACICO *5 X 10 X 20* CM	UN	229,0000	0,24	54,96
337	I	ARAME RECOZIDO 18 BWG, 1,25 MM (0,01 KG/M)	KG	0,0220	9,40	0,21
6189	I	TABUA MADEIRA 2A QUALIDADE 2,5 X 30,0CM (1 X 12") NAO APARELHADA	M	0,0300	11,04	0,33
		0	0		0,00	0,00
		0	0		0,00	0,00
		0	0		0,00	0,00
		0	0		0,00	0,00
COMP.0903	DECAPAGEM DAS CAMADAS DE TINTA DAS SUPERFÍCIE DOS REBOCOS INTERNO E EXTERNO					m²	15,55
88316	SERV	SERVENTE COM ENCARGOS COMPLEMENTARES	H	0,5000	14,08	7,04
COT.903	COT	REMOVEDOR PASTOSO	kg	0,3000	28,38	8,51

## COT
COTAÇÃO DE MERCADO
OBRA:	RESTAURAÇÃO ARQUITETÔNICA DO MUSEU DA ABOLIÇÃO, SOBRADO GRANDE DA MADALENA
DATA:	abr/19					INCC
COTAÇÃO	DECRIÇÃO	UNID.	EMPRESA 01		EMPRESA 02		EMPRESA 03		MEDIANA R$		1,18
COT.03	LISTEL EM MÁRMORE BRANCO CACHOEIRA COM 10X55 E ESPESSURA DE 2cm	M	Empresa:	ITA MARMORES E GRANITOS	Empresa:	SOPEDRAS	Empresa:	NORGRAN MÁRMORE E GRANITOS	35,40					OK	0,00	COT.03
			CNPJ	22.393.341/0001-07	CNPJ	30.506.527/0001-53	CNPJ	09483109/0001-00
			Contato:	CYNTHIA DUQUE	Contato:	ELISANGELA	Contato:	EDNA
			Fone:	(81) 99922-5072	Fone:	(081)34450088	Fone:	(081)3049.1017
			Proposta:	S/Nº	Proposta:	2594	Proposta:	2594					1º MAIOR	1º MENOR	2º MAIOR	2º MENOR	3º MAIOR	3º MENOR
			Valor Total:	R$ 38,94	Valor Total:	R$ 35,00	Valor Total:	R$ 35,40		INCC		ok	35,4	NORGRAN MÁRMORE E GRANITOS	38,94	35	35,4	35,4	35	38,94		6,00	0
				R$ 33,00				R$ 30,00
COT.15	MÁMORE BRANCO CACHOEIRA COM 2cm DE ESPESSURA	M²	Empresa:	ITA MARMORES E GRANITOS	Empresa:	MARMORART	Empresa:	SOPEDRAS	350,00					OK	0,00	0
			CNPJ	22.393.341/0001-07	CNPJ	05.061.062/0001-27	CNPJ	30.506.527/0001-53
			Contato:	CYNTHIA DUQUE	Contato:	LEONARDO	Contato:	ELISANGELA
			Fone:	81 9716.0394	Fone:	(81) 3226 0343	Fone:	(081)34450088
			Proposta:	S/Nº	Proposta:	15318	Proposta:	2594					1º MAIOR	1º MENOR	2º MAIOR	2º MENOR	3º MAIOR	3º MENOR
			Valor Total:	R$ 454,30	Valor Total:	R$ 214,76	Valor Total:	R$ 350,00		INCC		ok	350	SOPEDRAS	454,3	214,76	350	350	214,76	454,3		6,00	0
				R$ 385,00		R$ 182,00
COT.16	SOLEIRA EM GRANITO AMARELO ORNAMENTAL APICOADO 0,70M	UNID.	Empresa:	ITA MARMORES E GRANITOS	Empresa:	MARMORART	Empresa:	NORGRAN MÁRMORE E GRANITOS	47,20					OK	0,00	COT.16
			CNPJ	22.393.341/0001-07	CNPJ	05.061.062/0001-27	CNPJ	09483109/0001-00
			Contato:	CYNTHIA DUQUE	Contato:	LEONARDO	Contato:	EDNA		INCC
			Fone:	81 9716.0394	Fone:	(81) 3226 0343	Fone:	(081)3341-1921
			Proposta:	S/Nº	Proposta:		Proposta:	2594					1º MAIOR	1º MENOR	2º MAIOR	2º MENOR	3º MAIOR	3º MENOR
			Valor Total:	R$ 56,10	Valor Total:	R$ 30,00	Valor Total:	R$ 40,00				err	40	NORGRAN MÁRMORE E GRANITOS	56,1	30	40	40	30	56,1		6,00	0
COT.18	CHAPIM EM MÁRMORE BRANCO CACHOEIRA, COM ESPESSURA DE 2 cm = 4,88	M	Empresa:	ITA MARMORES E GRANITOS	Empresa:	DIAGUIAR MÁRMORES E GRANITOS	Empresa:	NORGRAN MÁRMORE E GRANITOS	56,43					OK	0,00	0
			CNPJ	22.393.341/0001-07	CNPJ	02.619.382/0001-61	CNPJ	09483109/0001-00
			Contato:	CYNTHIA DUQUE	Contato:	Alexandre Duarte	Contato:	EDNA		SEM USO
			Fone:	81 9716.0394	Fone:	(81) 3454.4434	Fone:	(081)3341-1921
			Proposta:	S/Nº	Proposta:	S/Nº	Proposta:	2594					1º MAIOR	1º MENOR	2º MAIOR	2º MENOR	3º MAIOR	3º MENOR
			Valor Total:	R$ 56,43	Valor Total:	R$ 350,00	Valor Total:	R$ 30,00				ok	56,43	ITA MARMORES E GRANITOS	350	30	56,43	56,43	30	350		6,00	0
COT.20	GRANITO AMARELO ORNAMENTAL, h=2,00m	M²	Empresa:	ITA MARMORES E GRANITOS	Empresa:	MARMOART	Empresa:	SOPEDRAS	644,28					OK	0,00	COT.20
			CNPJ	22.393.341/0001-07	CNPJ	05.061.062/0001-27	CNPJ	30.506.527/0001-53
			Contato:	CYNTHIA DUQUE	Contato:	LEONARDO	Contato:	ELISANGELA
			Fone:	81 9716.0394	Fone:	(81) 3445-4364	Fone:	(081)34450088
			Proposta:	S/Nº	Proposta:	15318	Proposta:	2594					1º MAIOR	1º MENOR	2º MAIOR	2º MENOR	3º MAIOR	3º MENOR
			Valor Total:	R$ 684,40	Valor Total:	R$ 644,28	Valor Total:	R$ 380,00		INCC		ok	644,28	MARMOART	684,4	380	644,28	644,28	380	684,4		6,00	0
				R$ 580,00		R$ 546,00
COT.21	RODAPÉ EM GRANITO CINZA CORUMBÁ POLIDO COM ALTURA DE 10 cm E ESPESSURA DE 2cm	M	Empresa:	ITA MARMORES E GRANITOS	Empresa:	DIAGUIAR MÁRMORES E GRANITOS	Empresa:	NORGRAN MÁRMORE E GRANITOS	30,00					OK	0,00	COT.21
			CNPJ	22.393.341/0001-07	CNPJ	02.619.382/0001-61	CNPJ	09483109/0001-00
			Contato:	CYNTHIA DUQUE	Contato:	Alexandre Duarte	Contato:	EDNA		SEM USO
			Fone:	81 9716.0394	Fone:	(81) 3454.4434	Fone:	(081)3341-1921
			Proposta:	S/Nº	Proposta:	S/Nº	Proposta:	2594					1º MAIOR	1º MENOR	2º MAIOR	2º MENOR	3º MAIOR	3º MENOR
			Valor Total:	R$ 27,50	Valor Total:	R$ 300,00	Valor Total:	R$ 30,00				ok	30	NORGRAN MÁRMORE E GRANITOS	300	27,5	30	30	27,5	300		6,00	0
COT.22	ESPELHO CRISTAL DE 4MM	M²	Empresa:	VIDRAÇARIA ESPERANÇA	Empresa:	ALEXANDRE WAGNER VIDROS E PELICULAS	Empresa:	Ababox	320,00					OK	0,00	0
			CNPJ		CNPJ	08.912.726/0001-02	CNPJ
			Contato:		Contato:	Débora	Contato:
			Fone:	(81) 3077-1101	Fone:	(81) 3251-8530	Fone:	3461-4018
			Proposta:		Proposta:	S/Nº	Proposta:					1º MAIOR	1º MENOR	2º MAIOR	2º MENOR	3º MAIOR	3º MENOR
			Valor Total:	R$ 320,00	Valor Total:	R$ 320,00	Valor Total:	R$ 300,00				ok	320	VIDRAÇARIA ESPERANÇA	320	300	320	320	300	320		6,00	0
COT.23	BICA DE MESA DA DECA, LINHA ASPEN, OU SIMILAR	und	Empresa:	SUBMARINO	Empresa:	C&C Casa e Construção .	Empresa:	CONDEC	215,89					OK	0,00	COT.23
			CNPJ	00.776.574/0006-60	CNPJ	63.004.030.0001-96	CNPJ
			Contato:	https://www.submarino.com.br/produto/17712064/torneira-mesa-bica-alta-para-lavatorio-deca-aspen-1196-c35	Contato:	www.cec.com.br	Contato:	www.condec.com.br
			Fone:		Fone:	11 4004-1444	Fone:	(11) 3014-0282
			Proposta:	SITE	Proposta:		Proposta:					1º MAIOR	1º MENOR	2º MAIOR	2º MENOR	3º MAIOR	3º MENOR
			Valor Total:	R$ 232,00	Valor Total:	R$ 179,99	Valor Total:	R$ 215,89				ok	215,89	CONDEC	232	179,99	215,89	215,89	179,99	232		6,00	0
COT.24	GRAMA SÃO CARLOS - AXONOPUS COMPRESSUS	m²	Empresa:	ATMOSPHERA	Empresa:	ECOFLORA	Empresa:	DATERRA	21,35					OK	COT.24	0
			CNPJ		CNPJ	09.107.758/0001-06	CNPJ	09.315.554/0001-52
			Contato:	JUSSARA	Contato:	VILKA	Contato:	ANDERSON
			Fone:	(81) 3543-0222	Fone:	(81) 3244-1891	Fone:	(81) 3426.5721
			Proposta:	S/Nº	Proposta:	S/Nº	Proposta:	S/Nº					1º MAIOR	1º MENOR	2º MAIOR	2º MENOR	3º MAIOR	3º MENOR
			Valor Total:		Valor Total:	R$ 22,15	Valor Total:	R$ 20,55				err	20,55	DATERRA	22,15096	20,55	20,55	22,15096	0	0		4,00	21,35048
					R$ 18,77		R$ 15,00
COT.25	GRAMA AMEDOIM - ARACHIS REPENS	und	Empresa:	ATMOSPHERA	Empresa:	ECOFLORA	Empresa:	DATERRA	2,73					OK	COT.25	0
			CNPJ		CNPJ	09.107.758/0001-06	CNPJ	09.315.554/0001-52
			Contato:	JUSSARA	Contato:	VILKA	Contato:	ANDERSON
			Fone:	(81) 3543-0222	Fone:	(81) 3244-1891	Fone:	(81) 3426.5721
			Proposta:	S/Nº	Proposta:	S/Nº	Proposta:	S/Nº					1º MAIOR	1º MENOR	2º MAIOR	2º MENOR	3º MAIOR	3º MENOR
			Valor Total:		Valor Total:	R$ 2,04	Valor Total:	R$ 3,43				err	2,044704	ECOFLORA	3,425	2,044704	2,044704	3,425	0	0		4,00	2,734852
					R$ 1,73		R$ 2,50
COT.26	BEGÔNIA FUMAÇA - HEMIGRAPHIS COLORATA	und	Empresa:	ATMOSPHERA	Empresa:	ECOFLORA	Empresa:	DATERRA	2,51					OK	COT.26	0
			CNPJ		CNPJ	09.107.758/0001-06	CNPJ	09.315.554/0001-52
			Contato:	JUSSARA	Contato:	VILKA	Contato:	ANDERSON
			Fone:	(81) 3543-0222	Fone:	(81) 3244-1891	Fone:	(81) 3426.5721
			Proposta:	S/Nº	Proposta:	S/Nº	Proposta:	S/Nº					1º MAIOR	1º MENOR	2º MAIOR	2º MENOR	3º MAIOR	3º MENOR
			Valor Total:		Valor Total:	R$ 2,56	Valor Total:	R$ 2,47				err	2,466	DATERRA	2,55588	2,466	2,466	2,55588	0	0		4,00	2,51094
					R$ 2,17		R$ 1,80
COT.27	ZEBRINA - ZEBRINA PENDAULA	und	Empresa:	ATMOSPHERA	Empresa:	ECOFLORA	Empresa:	DATERRA	1,50					OK	COT.27	0
			CNPJ		CNPJ	09.107.758/0001-06	CNPJ	09.315.554/0001-52
			Contato:	JUSSARA	Contato:	VILKA	Contato:	ANDERSON
			Fone:	(81) 3543-0222	Fone:	(81) 3244-1891	Fone:	(81) 3426.5721
			Proposta:	S/Nº	Proposta:	S/Nº	Proposta:	S/Nº					1º MAIOR	1º MENOR	2º MAIOR	2º MENOR	3º MAIOR	3º MENOR
			Valor Total:		Valor Total:	R$ 2,04	Valor Total:	R$ 0,96				err	0,959	DATERRA	2,044704	0,959	0,959	2,044704	0	0		4,00	1,501852
					R$ 1,73		R$ 0,70
COT.28	CLORÓFITO - CHLOROPHYTUM COMOSUM	und	Empresa:	ATMOSPHERA	Empresa:	ECOFLORA	Empresa:	DATERRA	2,36					OK	COT.28	0
			CNPJ		CNPJ	09.107.758/0001-06	CNPJ	09.315.554/0001-52
			Contato:	JUSSARA	Contato:	VILKA	Contato:	ANDERSON
			Fone:	(81) 3543-0222	Fone:	(81) 3244-1891	Fone:	(81) 3426.5721
			Proposta:	S/Nº	Proposta:	S/Nº	Proposta:	S/Nº					1º MAIOR	1º MENOR	2º MAIOR	2º MENOR	3º MAIOR	3º MENOR
			Valor Total:		Valor Total:	R$ 3,07	Valor Total:	R$ 1,64				err	1,644	DATERRA	3,067056	1,644	1,644	3,067056	0	0		4,00	2,355528
					R$ 2,60		R$ 1,20
COT.29	ALTERNANTERA RASTEIRA - ALTERNANTHERA FICOIDEA	und	Empresa:	ATMOSPHERA	Empresa:	ECOFLORA	Empresa:	DATERRA	2,73					OK	COT.29	0
			CNPJ		CNPJ	09.107.758/0001-06	CNPJ	09.315.554/0001-52
			Contato:	JUSSARA	Contato:	VILKA	Contato:	ANDERSON
			Fone:	(81) 3543-0222	Fone:	(81) 3244-1891	Fone:	(81) 3426.5721
			Proposta:	S/Nº	Proposta:	S/Nº	Proposta:	S/Nº					1º MAIOR	1º MENOR	2º MAIOR	2º MENOR	3º MAIOR	3º MENOR
			Valor Total:		Valor Total:	R$ 3,41	Valor Total:	R$ 2,06				err	2,055	DATERRA	3,40784	2,055	2,055	3,40784	0	0		4,00	2,73142
					R$ 2,89		R$ 1,50
COT.30	BARBA DE SERPENTE - OPHIOPOGON JABURAN	und	Empresa:	ATMOSPHERA	Empresa:	ECOFLORA	Empresa:	DATERRA	4,06					OK	COT.30	0
			CNPJ		CNPJ	09.107.758/0001-06	CNPJ	09.315.554/0001-52
			Contato:	JUSSARA	Contato:	VILKA	Contato:	ANDERSON
			Fone:	(81) 3543-0222	Fone:	(81) 3244-1891	Fone:	(81) 3426.5721
			Proposta:	S/Nº	Proposta:	S/Nº	Proposta:	S/Nº					1º MAIOR	1º MENOR	2º MAIOR	2º MENOR	3º MAIOR	3º MENOR
			Valor Total:		Valor Total:	R$ 5,11	Valor Total:	R$ 3,01				err	3,014	DATERRA	5,11176	3,014	3,014	5,11176	0	0		4,00	4,06288
					R$ 4,33		R$ 2,20
COT.31	ANTÚRIO - ANTHURIUM ANDRAEANUM - H=0,4	und	Empresa:	ATMOSPHERA	Empresa:	ECOFLORA	Empresa:	DATERRA	43,60					OK	COT.31	0
			CNPJ		CNPJ	09.107.758/0001-06	CNPJ	09.315.554/0001-52
			Contato:	JUSSARA	Contato:	VILKA	Contato:	ANDERSON
			Fone:	(81) 3543-0222	Fone:	(81) 3244-1891	Fone:	(81) 3426.5721
			Proposta:	S/Nº	Proposta:	S/Nº	Proposta:	S/Nº					1º MAIOR	1º MENOR	2º MAIOR	2º MENOR	3º MAIOR	3º MENOR
			Valor Total:		Valor Total:	R$ 25,56	Valor Total:	R$ 61,65				err	25,5588	ECOFLORA	61,65	25,5588	25,5588	61,65	0	0		4,00	43,6044
					R$ 21,66		R$ 45,00
COT.32	ESPADINHA AMARELA - SANSEVIERIA TRIFASCIATA MINI	und	Empresa:	ATMOSPHERA	Empresa:	ECOFLORA	Empresa:	DATERRA	4,69					OK	COT.32	0
			CNPJ		CNPJ	09.107.758/0001-06	CNPJ	09.315.554/0001-52
			Contato:	JUSSARA	Contato:	VILKA	Contato:	ANDERSON
			Fone:	(81) 3543-0222	Fone:	(81) 3244-1891	Fone:	(81) 3426.5721
			Proposta:	S/Nº	Proposta:	S/Nº	Proposta:	S/Nº					1º MAIOR	1º MENOR	2º MAIOR	2º MENOR	3º MAIOR	3º MENOR
			Valor Total:		Valor Total:	R$ 5,96	Valor Total:	R$ 3,43				err	3,425	DATERRA	5,96372	3,425	3,425	5,96372	0	0		4,00	4,69436
					R$ 5,05		R$ 2,50
COT.33	LÍRIO DA PAZ - SPATHIPHYLLUM WALLISI - H=0,4	und	Empresa:	ATMOSPHERA	Empresa:	ECOFLORA	Empresa:	DATERRA	47,86					OK	COT.33	0
			CNPJ		CNPJ	09.107.758/0001-06	CNPJ	09.315.554/0001-52
			Contato:	JUSSARA	Contato:	VILKA	Contato:	ANDERSON
			Fone:	(81) 3543-0222	Fone:	(81) 3244-1891	Fone:	(81) 3426.5721
			Proposta:	S/Nº	Proposta:	S/Nº	Proposta:	S/Nº					1º MAIOR	1º MENOR	2º MAIOR	2º MENOR	3º MAIOR	3º MENOR
			Valor Total:		Valor Total:	R$ 34,08	Valor Total:	R$ 61,65				err	34,0784	ECOFLORA	61,65	34,0784	34,0784	61,65	0	0		4,00	47,8642
					R$ 28,88		R$ 45,00
COT.34	DIONELA VARIEGATA - DIANELLA TASMANICA - H=0,3	und	Empresa:	ATMOSPHERA	Empresa:	ECOFLORA	Empresa:	DATERRA	5,04					OK	COT.34	0
			CNPJ		CNPJ	09.107.758/0001-06	CNPJ	09.315.554/0001-52
			Contato:	JUSSARA	Contato:	VILKA	Contato:	ANDERSON
			Fone:	(81) 3543-0222	Fone:	(81) 3244-1891	Fone:	(81) 3426.5721
			Proposta:	S/Nº	Proposta:	S/Nº	Proposta:	S/Nº					1º MAIOR	1º MENOR	2º MAIOR	2º MENOR	3º MAIOR	3º MENOR
			Valor Total:		Valor Total:	R$ 5,96	Valor Total:	R$ 4,11				err	4,11	DATERRA	5,96372	4,11	4,11	5,96372	0	0		4,00	5,03686
					R$ 5,05		R$ 3,00
COT.35	MINI PÂNDANO - PANDANUS RACEMOSUS KURZ - H=0,25	und	Empresa:	ATMOSPHERA	Empresa:	ECOFLORA	Empresa:	DATERRA	13,33					OK	COT.35	0
			CNPJ		CNPJ	09.107.758/0001-06	CNPJ	09.315.554/0001-52
			Contato:	JUSSARA	Contato:	VILKA	Contato:	ANDERSON
			Fone:	(81) 3543-0222	Fone:	(81) 3244-1891	Fone:	(81) 3426.5721
			Proposta:	S/Nº	Proposta:	S/Nº	Proposta:	S/Nº					1º MAIOR	1º MENOR	2º MAIOR	2º MENOR	3º MAIOR	3º MENOR
			Valor Total:		Valor Total:	R$ 10,22	Valor Total:	R$ 16,44				err	10,22352	ECOFLORA	16,44	10,22352	10,22352	16,44	0	0		4,00	13,33176
					R$ 8,66		R$ 12,00
COT.36	ORQUIDEA TERRESTRE - SPATHOGLOTTIS PLICATA - H=0,25	und	Empresa:	ATMOSPHERA	Empresa:	ECOFLORA	Empresa:	DATERRA	15,81					OK	COT.36	0
			CNPJ		CNPJ	09.107.758/0001-06	CNPJ	09.315.554/0001-52
			Contato:	JUSSARA	Contato:	VILKA	Contato:	ANDERSON
			Fone:	(81) 3543-0222	Fone:	(81) 3244-1891	Fone:	(81) 3426.5721
			Proposta:	S/Nº	Proposta:	S/Nº	Proposta:	S/Nº					1º MAIOR	1º MENOR	2º MAIOR	2º MENOR	3º MAIOR	3º MENOR
			Valor Total:		Valor Total:	R$ 11,08	Valor Total:	R$ 20,55				err	11,07548	ECOFLORA	20,55	11,07548	11,07548	20,55	0	0		4,00	15,81274
					R$ 9,39		R$ 15,00
COT.37	BABOSA - ALOE VERA - H=0,25	und	Empresa:	ATMOSPHERA	Empresa:	ECOFLORA	Empresa:	DATERRA	20,46					OK	COT.37	0
			CNPJ		CNPJ	09.107.758/0001-06	CNPJ	09.315.554/0001-52
			Contato:	JUSSARA	Contato:	VILKA	Contato:	ANDERSON
			Fone:	(81) 3543-0222	Fone:	(81) 3244-1891	Fone:	(81) 3426.5721
			Proposta:	S/Nº	Proposta:	S/Nº	Proposta:	S/Nº					1º MAIOR	1º MENOR	2º MAIOR	2º MENOR	3º MAIOR	3º MENOR
			Valor Total:		Valor Total:	R$ 34,08	Valor Total:	R$ 6,85				err	6,85	DATERRA	34,0784	6,85	6,85	34,0784	0	0		4,00	20,4642
					R$ 28,88		R$ 5,00
COT.38	SAMAMBAIA - NEPHROLEPIS EXALTATA - H=0,4	und	Empresa:	ATMOSPHERA	Empresa:	ECOFLORA	Empresa:	DATERRA	49,53					OK	COT.38	0
			CNPJ		CNPJ	09.107.758/0001-06	CNPJ	09.315.554/0001-52
			Contato:	JUSSARA	Contato:	VILKA	Contato:	ANDERSON
			Fone:	(81) 3543-0222	Fone:	(81) 3244-1891	Fone:	(81) 3426.5721
			Proposta:	S/Nº	Proposta:	S/Nº	Proposta:	S/Nº					1º MAIOR	1º MENOR	2º MAIOR	2º MENOR	3º MAIOR	3º MENOR
			Valor Total:		Valor Total:	R$ 51,12	Valor Total:	R$ 47,95				err	47,95	DATERRA	51,1176	47,95	47,95	51,1176	0	0		4,00	49,5338
					R$ 43,32		R$ 35,00
COT.39	FALSA ÍRIS - TRIMEZIA FOSTERIANA - H=0,25	und	Empresa:	ATMOSPHERA	Empresa:	ECOFLORA	Empresa:	DATERRA	5,30					OK	COT.39	0
			CNPJ		CNPJ	09.107.758/0001-06	CNPJ	09.315.554/0001-52
			Contato:	JUSSARA	Contato:	VILKA	Contato:	ANDERSON
			Fone:	(81) 3543-0222	Fone:	(81) 3244-1891	Fone:	(81) 3426.5721
			Proposta:	S/Nº	Proposta:	S/Nº	Proposta:	S/Nº					1º MAIOR	1º MENOR	2º MAIOR	2º MENOR	3º MAIOR	3º MENOR
			Valor Total:		Valor Total:	R$ 5,11	Valor Total:	R$ 5,48				err	5,11176	ECOFLORA	5,48	5,11176	5,11176	5,48	0	0		4,00	5,29588
					R$ 4,33		R$ 4,00
COT.40	CAMOMILA - MATRICARIA RECUTITA - H=0,3	und	Empresa:	ATMOSPHERA	Empresa:	ECOFLORA	Empresa:	DATERRA	11,94					OK	COT.40	0
			CNPJ		CNPJ	09.107.758/0001-06	CNPJ	09.315.554/0001-52
			Contato:	JUSSARA	Contato:	VILKA	Contato:	ANDERSON
			Fone:	(81) 3543-0222	Fone:	(81) 3244-1891	Fone:	(81) 3426.5721
			Proposta:	S/Nº	Proposta:	S/Nº	Proposta:	S/Nº					1º MAIOR	1º MENOR	2º MAIOR	2º MENOR	3º MAIOR	3º MENOR
			Valor Total:		Valor Total:	R$ 17,04	Valor Total:	R$ 6,85				err	6,85	DATERRA	17,0392	6,85	6,85	17,0392	0	0		4,00	11,9446
					R$ 14,44		R$ 5,00
COT.41	ESPADA DE SÃO JORGE - SANSEVIERIA TRIFASCIATA - H=0,3	und	Empresa:	ATMOSPHERA	Empresa:	ECOFLORA	Empresa:	DATERRA	5,16					OK	COT.41	0
			CNPJ		CNPJ	09.107.758/0001-06	CNPJ	09.315.554/0001-52
			Contato:	JUSSARA	Contato:	VILKA	Contato:	ANDERSON
			Fone:	(81) 3543-0222	Fone:	(81) 3244-1891	Fone:	(81) 3426.5721
			Proposta:	S/Nº	Proposta:	S/Nº	Proposta:	S/Nº					1º MAIOR	1º MENOR	2º MAIOR	2º MENOR	3º MAIOR	3º MENOR
			Valor Total:		Valor Total:	R$ 5,11	Valor Total:	R$ 5,21				err	5,11176	ECOFLORA	5,206	5,11176	5,11176	5,206	0	0		4,00	5,15888
					R$ 4,33		R$ 3,80
COT.42	FORNECIMENTO PISO EM PEDRA RACHÃO	M²	Empresa:	CASTELO DAS PEDRAS	Empresa:	ITACOLOMY	Empresa:	ALDEIA PEDRAS	42,00					SEM USO	0,00	0
			CNPJ	24.353.377/0001-92	CNPJ	11.571.007/0001-80	CNPJ	06.278.681/0001-30
			Contato:	MARCOS	Contato:	EVERTON	Contato:	DIVAN SANTANA
			Fone:	(81) 9745-3440	Fone:	(81)3231-1825	Fone:	(81) 3459-3379
			Proposta:	S/Nº	Proposta:	S/Nº	Proposta:	2190					1º MAIOR	1º MENOR	2º MAIOR	2º MENOR	3º MAIOR	3º MENOR
			Valor Total:	R$ 41,30	Valor Total:	R$ 42,00	Valor Total:	R$ 48,00				ok	42	ITACOLOMY	48	41,3	42	42	41,3	48		6,00	0
				R$ 35,00
COT.43	FORNECIMENTO DE MEIO FIO	M	Empresa:	CASTELO DAS PEDRAS	Empresa:	BRASILAR	Empresa:	ALDEIA PEDRAS	20,06					SEM USO	0,00	0
			CNPJ	24.353.377/0001-92	CNPJ	02.173.244/0001-00	CNPJ	06.278.681/0001-30
			Contato:	MARCOS	Contato:	LARISSA	Contato:	DIVAN SANTANA
			Fone:	(81) 9745-3440	Fone:	(81) 3429-2902	Fone:	(81) 3459-3379
			Proposta:	S/Nº	Proposta:	66	Proposta:	2190					1º MAIOR	1º MENOR	2º MAIOR	2º MENOR	3º MAIOR	3º MENOR
			Valor Total:	R$ 20,06	Valor Total:	R$ 15,00	Valor Total:	R$ 28,00				ok	20,06	CASTELO DAS PEDRAS	28	15	20,06	20,06	15	28		6,00	0
				R$ 17,00
COT.44	FORNECIMENTO CALÇAMENTO EM PARALELO	M²	Empresa:	CASTELO DAS PEDRAS	Empresa:	BRASILAR	Empresa:	ALDEIA PEDRAS	27,14					SEM USO	0,00	0
			CNPJ	24.353.377/0001-92	CNPJ	02.173.244/0001-00	CNPJ	06.278.681/0001-30
			Contato:	MARCOS	Contato:	LARISSA	Contato:	DIVAN SANTANA
			Fone:	(81) 9745-3440	Fone:	(81) 3429-2902	Fone:	(81) 3459-3379
			Proposta:	S/Nº	Proposta:	66	Proposta:	2190					1º MAIOR	1º MENOR	2º MAIOR	2º MENOR	3º MAIOR	3º MENOR
			Valor Total:	R$ 27,14	Valor Total:	R$ 16,52	Valor Total:	R$ 31,50				ok	27,14	CASTELO DAS PEDRAS	31,5	16,52	27,14	27,14	16,52	31,5		6,00	0
				R$ 23,00		R$ 14,00
COT.45	PISO EM PEDRA PORTUGUESA MINEIRA	M²	Empresa:	PEDRA ARAGUAIA	Empresa:	ITACOLOMY	Empresa:	ALDEIA PEDRAS	80,00					OK	0,00	COT.45
			CNPJ		CNPJ	11.571.007/0001-80	CNPJ	06.278.681/0001-30
			Contato:	Pedro	Contato:	EVERTON	Contato:	DIVAN SANTANA
			Fone:	11 55714321	Fone:	(81)3231-1825	Fone:	(81) 3243-4978
			Proposta:	S/Nº	Proposta:	S/Nº	Proposta:					1º MAIOR	1º MENOR	2º MAIOR	2º MENOR	3º MAIOR	3º MENOR
			Valor Total:	R$ 129,80	Valor Total:	R$ 80,00	Valor Total:	R$ 32,00		INCC		ok	80	ITACOLOMY	129,8	32	80	80	32	129,8		6,00	0
				R$ 110,00
COT.46	PORCELANATO PORTOBELLO, LINHA PROGETTO, NA COR BIANCO TU, 60x60cm, OU SIMILAR.	M²	Empresa:	C&C Casa e Construção .	Empresa:		Empresa:		110,99					OK	0,00	COT.46
			CNPJ	63.004.030.0001-96	CNPJ		CNPJ
			Contato:	www.cec.com.br	Contato:		Contato:
			Fone:	11 4004-1444	Fone:		Fone:
			Proposta:		Proposta:		Proposta:					1º MAIOR	1º MENOR	2º MAIOR	2º MENOR	3º MAIOR	3º MENOR
			Valor Total:	R$ 110,99	Valor Total:		Valor Total:					ok	110,99	C&C Casa e Construção .	110,99	110,99	0	0	0	0		2,00	110,99
COT.49	CUBA DE EMBUTIR OVAL DECA OU SIMILAR	UNID.	Empresa:	C&C Casa e Construção .	Empresa:		Empresa:	GUAPORE	52,90					OK	0,00	COT.49
			CNPJ	63.004.030.0001-96	CNPJ		CNPJ
			Contato:	www.cec.com.br	Contato:		Contato:	www.lojasguapore.com.br
			Fone:	11 4004-1444	Fone:		Fone:	(19) 3500-8408
			Proposta:		Proposta:		Proposta:					1º MAIOR	1º MENOR	2º MAIOR	2º MENOR	3º MAIOR	3º MENOR
			Valor Total:	R$ 71,99	Valor Total:	R$ 50,85	Valor Total:	R$ 52,90				ok	52,9	GUAPORE	71,99	50,85	52,9	52,9	50,85	71,99		6,00	0
COT.50	CUBA DE SEMI-ENCAIXE L.830 DECA, OU SIMILAR	UNID.	Empresa:	C&C Casa e Construção .	Empresa:	CECIN SARKIS	Empresa:	GUAPORE	616,16					OK	0,00	COT.50
			CNPJ	63.004.030.0001-96	CNPJ		CNPJ
			Contato:	www.cec.com.br	Contato:	cecinsarkis.com.br	Contato:	www.lojasguapore.com.br
			Fone:	11 4004-1444	Fone:		Fone:	(19) 3500-8408
			Proposta:		Proposta:		Proposta:					1º MAIOR	1º MENOR	2º MAIOR	2º MENOR	3º MAIOR	3º MENOR
			Valor Total:	R$ 569,99	Valor Total:	R$ 616,16	Valor Total:	R$ 629,90				ok	616,16	#REF!	629,9	569,99	616,16	616,16	569,99	629,9		6,00	0
COT.51	CUBA SUSPENSA DE CANTO DECA OU SIMILAR	UNID.	Empresa:	C&C Casa e Construção .	Empresa:	PADOVANI	Empresa:	ISM REPRESENTAÇÕES / (DECA)	647,71					OK	0,00	COT.51
			CNPJ	63.004.030.0001-96	CNPJ		CNPJ	97.837.181/0029-48
			Contato:	www.cec.com.br	Contato:	www.padovani.com.br	Contato:	IVAN MIRANDA
			Fone:	11 4004-1444	Fone:		Fone:	(81) 3236-1411
			Proposta:		Proposta:		Proposta:	2242					1º MAIOR	1º MENOR	2º MAIOR	2º MENOR	3º MAIOR	3º MENOR
			Valor Total:	R$ 671,99	Valor Total:	R$ 647,71	Valor Total:	R$ 451,86		INCC		ok	647,71	PADOVANI	671,99	451,8574	647,71	647,71	451,8574	671,99		6,00	0
					R$ 382,93
COT.52	CUBA EM AÇO INOX COM 0,47X0,305 LINHA PRIME DA TRAMONTINHA OU SIMILAR	UNID.	Empresa:	BOUTIQUE INOX	Empresa:	TRAMONTINA	Empresa:	C&C Casa e Construção .	139,99					OK	0,00	COT.52
			CNPJ		CNPJ		CNPJ	63.004.030.0001-96
			Contato:	www.boutiqueinox.com.br	Contato:	www.tramontinastore.com	Contato:	www.cec.com.br
			Fone:	INTERNET	Fone:	internet	Fone:	11 4004-1444
			Proposta:		Proposta:	S/Nº	Proposta:					1º MAIOR	1º MENOR	2º MAIOR	2º MENOR	3º MAIOR	3º MENOR
			Valor Total:	R$ 112,90	Valor Total:	R$ 208,05	Valor Total:	R$ 139,99				ok	139,99	C&C Casa e Construção .	208,05	112,9	139,99	139,99	112,9	208,05		6,00	0
COT.53	BACIA COM CAIXA ACOPLADA DECA LINHA MONTE CARLO OU SIMILAR	UNID.	Empresa:	C&C Casa e Construção .	Empresa:	ROCA BRASIL	Empresa:	Guaporé	348,43					OK	0,00	COT.53
			CNPJ	63.004.030.0001-96	CNPJ	75.801.902/0010-17	CNPJ
			Contato:	www.cec.com.br	Contato:	MILENA	Contato:	www.lojasguapore.com.br
			Fone:	11 4004-1444	Fone:	(81) 3301-3223	Fone:	internet
			Proposta:		Proposta:	S/Nº	Proposta:					1º MAIOR	1º MENOR	2º MAIOR	2º MENOR	3º MAIOR	3º MENOR
			Valor Total:	R$ 245,99	Valor Total:	R$ 348,43	Valor Total:	R$ 369,90		INCC	295,28	ok	348,4304	ROCA BRASIL	369,9	245,99	348,4304	348,4304	245,99	369,9		6,00	0
COT.54	BACIA VOGUE PLUS COM ABERTURA FRONTAL LINHA CONFORTO DECA COM ASSENTO OU SIMILAR	UNID.	Empresa:	C&C Casa e Construção .	Empresa:	ROCA BRASIL	Empresa:	Guaporé	473,00					OK	0,00	COT.54
			CNPJ	63.004.030.0001-96	CNPJ	75.801.902/0010-17	CNPJ
			Contato:	www.cec.com.br	Contato:	MILENA	Contato:	www.lojasguapore.com.br
			Fone:	11 4004-1444	Fone:	(81) 3301-3223	Fone:	internet
			Proposta:		Proposta:	S/Nº	Proposta:					1º MAIOR	1º MENOR	2º MAIOR	2º MENOR	3º MAIOR	3º MENOR
			Valor Total:	R$ 597,49	Valor Total:	R$ 216,27	Valor Total:	R$ 473,00		INCC	183,28	ok	473	Guaporé	597,49	216,2704	473	473	216,2704	597,49		6,00	0
COT.55	BACIA CONVENCIONAL SUSPENSA DUOMO PLUS	UNID.	Empresa:	C&C Casa e Construção .	Empresa:	ROCA BRASIL	Empresa:	Guaporé	559,98					OK	0,00	COT.55
			CNPJ	63.004.030.0001-96	CNPJ	75.801.902/0010-17	CNPJ
			Contato:	www.cec.com.br	Contato:	MILENA	Contato:	www.lojasguapore.com.br
			Fone:	11 4004-1444	Fone:	(81) 3301-3223	Fone:	internet
			Proposta:		Proposta:	S/Nº	Proposta:					1º MAIOR	1º MENOR	2º MAIOR	2º MENOR	3º MAIOR	3º MENOR
			Valor Total:	R$ 504,99	Valor Total:	R$ 559,98	Valor Total:	R$ 863,00		INCC	474,56	ok	559,9808	ROCA BRASIL	863	504,99	559,9808	559,9808	504,99	863		6,00	0
COT.56	LAVATÓRIO COM COLUNA SUSPENSA VOGUE PLUS, DECA OU SIMILAR	UNID.	Empresa:	C&C Casa e Construção .	Empresa:	ROCA BRASIL	Empresa:	Guaporé	276,16					OK	0,00	COT.56
			CNPJ	63.004.030.0001-96	CNPJ	75.801.902/0010-17	CNPJ
			Contato:	www.cec.com.br	Contato:	MILENA	Contato:	www.lojasguapore.com.br
			Fone:	11 4004-1444	Fone:	(81) 3301-3223	Fone:	internet
			Proposta:		Proposta:	S/Nº	Proposta:					1º MAIOR	1º MENOR	2º MAIOR	2º MENOR	3º MAIOR	3º MENOR
			Valor Total:	R$ 327,49	Valor Total:	R$ 195,82	Valor Total:	R$ 276,16		INCC	165,95	ok	276,16	Guaporé	327,49	195,821	276,16	276,16	195,821	327,49		6,00	0
COT.58	MICTÓRIO COM SIFÃO INTEGRADO DA DECA OU SIMILAR	UNID.	Empresa:	LEROY MERLIN	Empresa:	ROCA BRASIL	Empresa:	C&C Casa e Construção .	267,99					OK	0,00	COT.58
			CNPJ	01.438.784/0048-60	CNPJ	75.801.902/0010-17	CNPJ	63.004.030.0001-96
			Contato:	www.leroymerlin.com.br	Contato:	MILENA	Contato:	www.cec.com.br
			Fone:	4020-5376	Fone:	(81) 3301-3223	Fone:	11 4004-1444
			Proposta:		Proposta:	S/Nº	Proposta:					1º MAIOR	1º MENOR	2º MAIOR	2º MENOR	3º MAIOR	3º MENOR
			Valor Total:	R$ 325,90	Valor Total:	R$ 145,33	Valor Total:	R$ 267,99		INCC	123,16	ok	267,99	C&C Casa e Construção .	325,9	145,3288	267,99	267,99	145,3288	325,9		6,00	0
COT.59	TORNEIRA PARA LAVATÓRIO DE MESA FECHAMENTO AUTOMÁTICO DECAMATIC ECO OU SIMILAR	UNID.	Empresa:	C&C Casa e Construção .	Empresa:	TELHA NORTE	Empresa:	LIVEN	397,17					OK	0,00	COT.59
			CNPJ	63.004.030.0001-96	CNPJ		CNPJ
			Contato:	www.cec.com.br	Contato:	www.telhanorte.com.br	Contato:	livencasa.com/
			Fone:	11 4004-1444	Fone:		Fone:
			Proposta:		Proposta:		Proposta:					1º MAIOR	1º MENOR	2º MAIOR	2º MENOR	3º MAIOR	3º MENOR
			Valor Total:	R$ 312,99	Valor Total:	409.90	Valor Total:	R$ 481,34				err	312,99	C&C Casa e Construção .	481,34	312,99	312,99	481,34	0	0		4,00	397,165
COT.60	SIFÃO PARA LAVATÓRIO DA DECA OU SIMILAR	UNID.	Empresa:	CASA DAS TORNEIRAS	Empresa:	ROCA BRASIL	Empresa:	C&C Casa e Construção .	74,95					OK	0,00	COT.60
			CNPJ		CNPJ	75.801.902/0010-17	CNPJ	63.004.030.0001-96
			Contato:	www.casadastorneiras.com.br	Contato:	MILENA	Contato:	www.cec.com.br
			Fone:		Fone:	(81) 3301-3223	Fone:	11 4004-1444
			Proposta:		Proposta:	S/Nº	Proposta:					1º MAIOR	1º MENOR	2º MAIOR	2º MENOR	3º MAIOR	3º MENOR
			Valor Total:	R$ 74,95	Valor Total:	R$ 64,20	Valor Total:	R$ 169,99		INCC	54,41	ok	74,95	CASA DAS TORNEIRAS	169,99	64,2038	74,95	74,95	64,2038	169,99		6,00	0
COT.61	VÁLVULA DE ESCOAMENTO PARA LAVATÓRIO DA DECA OU SIMILAR	UNID.	Empresa:	FABRIMAR	Empresa:	ROCA BRASIL	Empresa:	C&C Casa e Construção .	16,94					OK	0,00	COT.61
			CNPJ	33.064.262/0001-79	CNPJ	75.801.902/0010-17	CNPJ	63.004.030.0001-96
			Contato:	DINALDO RAMOS	Contato:	MILENA	Contato:	www.cec.com.br
			Fone:	(81) 3241-1355	Fone:	(81) 3301-3223	Fone:	11 4004-1444
			Proposta:	28755	Proposta:	S/Nº	Proposta:				14,36				1º MAIOR	1º MENOR	2º MAIOR	2º MENOR	3º MAIOR	3º MENOR
			Valor Total:	R$ 11,85	Valor Total:	R$ 16,94	Valor Total:	R$ 44,99		INCC	10,04	ok	16,9448	ROCA BRASIL	44,99	11,8472	16,9448	16,9448	11,8472	44,99		6,00	0
COT.62	VÁLVULA PARA MICTÓRIO HORIZONTAL DE FECHAMENTO AUTOMÁTICO DECAMATIC ECO OU SIMILAR	UNID.	Empresa:	Guaporé	Empresa:	LIVEN	Empresa:	C&C Casa e Construção .	337,96					OK	0,00	COT.62
			CNPJ		CNPJ		CNPJ	63.004.030.0001-96
			Contato:	www.lojasguapore.com.br	Contato:	livencasa.com/	Contato:	www.cec.com.br
			Fone:	internet	Fone:		Fone:	11 4004-1444
			Proposta:		Proposta:		Proposta:					1º MAIOR	1º MENOR	2º MAIOR	2º MENOR	3º MAIOR	3º MENOR
			Valor Total:	R$ 337,96	Valor Total:	R$ 271,95	Valor Total:	R$ 391,99				ok	337,96	Guaporé	391,99	271,95	337,96	337,96	271,95	391,99		6,00	0
COT.63	TUBO DE LIGAÇÃO PARA BACIA DA DECA OU SIMILAR	UNID.	Empresa:	Telha Norte	Empresa:	ARPOADOR / (DOCOL)	Empresa:	C&C Casa e Construção .	69,99					OK	0,00	COT.63
			CNPJ	03.840.986/0056-70	CNPJ	75.339.051/0001-41	CNPJ	63.004.030.0001-96
			Contato:		Contato:	ARTHUR MOREIRA	Contato:	www.cec.com.br
			Fone:	www.telhanorte.com.br	Fone:	(81) 3341-2487	Fone:	11 4004-1444
			Proposta:		Proposta:	50345047	Proposta:					1º MAIOR	1º MENOR	2º MAIOR	2º MENOR	3º MAIOR	3º MENOR
			Valor Total:	R$ 114,90	Valor Total:	R$ 40,25	Valor Total:	R$ 69,99				ok	69,99	C&C Casa e Construção .	114,9	40,25	69,99	69,99	40,25	114,9		6,00	0
COT.64	REGISTRO DE GAVETA 3/4" DECA LINHA TARGA 1509.C40.034.CR OU SIMILAR	UNID.	Empresa:	ARPOADOR / (DOCOL)	Empresa:	ROCA BRASIL	Empresa:	C&C Casa e Construção .	39,92					OK	0,00	COT.64
			CNPJ	75.339.051/0001-41	CNPJ	75.801.902/0010-17	CNPJ	63.004.030.0001-96
			Contato:	ARTHUR MOREIRA	Contato:	MILENA	Contato:	www.cec.com.br
			Fone:	(81) 3341-2487	Fone:	(81) 3301-3223	Fone:	11 4004-1444
			Proposta:	50345047	Proposta:	S/Nº	Proposta:					1º MAIOR	1º MENOR	2º MAIOR	2º MENOR	3º MAIOR	3º MENOR
			Valor Total:	R$ 39,92	Valor Total:	R$ 53,78	Valor Total:	R$ 26,99		INCC	45,58	ok	39,92	ARPOADOR / (DOCOL)	53,7844	26,99	39,92	39,92	26,99	53,7844		6,00	0
COT.65	BARRAS DE APOIO LINHA CONFORTO 80cm DECA OU SIMILAR	UNID.	Empresa:	FABRIMAR	Empresa:	ARPOADOR / (DOCOL)	Empresa:	Guaporé	178,32					OK	0,00	COT.65
			CNPJ	33.064.262/0001-79	CNPJ	75.339.051/0001-41	CNPJ
			Contato:	DINALDO RAMOS	Contato:	ARTHUR MOREIRA	Contato:	www.lojasguapore.com.br
			Fone:	(81) 3241-1355	Fone:	(81) 3341-2487	Fone:	internet
			Proposta:	28755	Proposta:	50345047	Proposta:					1º MAIOR	1º MENOR	2º MAIOR	2º MENOR	3º MAIOR	3º MENOR
			Valor Total:	R$ 178,00	Valor Total:	R$ 178,32	Valor Total:	R$ 316,00		INCC	150,85	ok	178,32	ARPOADOR / (DOCOL)	316	178,003	178,32	178,32	178,003	316		6,00	0
COT.66	BARRAS DE APOIO LINHA CONFORTO 70cm DECA OU SIMILAR	UNID.	Empresa:	FABRIMAR	Empresa:	ARPOADOR / (DOCOL)	Empresa:	Guaporé	161,94					OK	0,00	COT.66
			CNPJ	33.064.262/0001-79	CNPJ	75.339.051/0001-41	CNPJ
			Contato:	DINALDO RAMOS	Contato:	ARTHUR MOREIRA	Contato:	www.lojasguapore.com.br
			Fone:	(81) 3241-1355	Fone:	(81) 3341-2487	Fone:	internet
			Proposta:	28755	Proposta:	50345047	Proposta:					1º MAIOR	1º MENOR	2º MAIOR	2º MENOR	3º MAIOR	3º MENOR
			Valor Total:	R$ 161,94	Valor Total:	R$ 116,06	Valor Total:	R$ 298,00		INCC	137,24	ok	161,9432	FABRIMAR	298	116,06	161,9432	161,9432	116,06	298		6,00	0
COT.67	BARRAS ARTICULADO PARA BANHO COM 0,70 x 0,45 m EM AÇO INOX	UNID.	Empresa:	LOJAS AMERICANAS	Empresa:	LEROY MERLIN	Empresa:	Casa&Construção	446,37					OK	0,00	COT.67
			CNPJ	00.776.574/0006-60	CNPJ	01.438.784/0048-60	CNPJ	63.004.030.0001-96
			Contato:	www.americanas.com.br	Contato:	www.leroymerlin.com.br	Contato:	www.cec.com.br
			Fone:		Fone:	4020-5376	Fone:	11 4004-1444
			Proposta:	SITE	Proposta:		Proposta:					1º MAIOR	1º MENOR	2º MAIOR	2º MENOR	3º MAIOR	3º MENOR
			Valor Total:	R$ 469,90	Valor Total:	R$ 329,90	Valor Total:	R$ 446,37				ok	446,37	Casa&Construção	469,9	329,9	446,37	446,37	329,9	469,9		6,00	0
COT.68	PAPELEIRA INTERFOLHAS DA JOFEL, LINHA FUTURA INOX OU SIMILAR	UNID.	Empresa:	LOJAS AMERICANAS	Empresa:	C&C Casa e Construção .	Empresa:	INGALIMP	83,90					OK	0,00	COT.68
			CNPJ		CNPJ	63.004.030.0001-96	CNPJ	07.667.698/0001-42
			Contato:	www.americanas.com.br	Contato:	www.cec.com.br	Contato:	www.lojaingalimp.com.br
			Fone:		Fone:	11 4004-1444	Fone:
			Proposta:		Proposta:		Proposta:					1º MAIOR	1º MENOR	2º MAIOR	2º MENOR	3º MAIOR	3º MENOR
			Valor Total:	R$ 83,90	Valor Total:	R$ 62,98	Valor Total:	R$ 230,00				ok	83,9	LOJAS AMERICANAS	230	62,98	83,9	83,9	62,98	230		6,00	0
COT.69	PORTA PAPEL HIGIÊNICO EM ROLO DA JOFEL LINHA FUTURA INOX OU SIMILAR	UNID.	Empresa:	LOJAS AMERICANAS	Empresa:	Guaporé	Empresa:	C&C Casa e Construção .	292,17					OK	0,00	COT.69
			CNPJ		CNPJ		CNPJ	63.004.030.0001-96
			Contato:	www.americanas.com.br	Contato:	www.lojasguapore.com.br	Contato:	www.cec.com.br
			Fone:	internet	Fone:		Fone:	11 4004-1444
			Proposta:		Proposta:		Proposta:					1º MAIOR	1º MENOR	2º MAIOR	2º MENOR	3º MAIOR	3º MENOR
			Valor Total:	R$ 349,00	Valor Total:	R$ 292,17	Valor Total:	R$ 73,59				ok	292,17	Guaporé	349	73,59	292,17	292,17	73,59	349		6,00	0
COT.70	SABONETEIRA PARA SABONETE REFIL JOFEL LINHA FUTURA INOX OU SIMILAR	UNID.	Empresa:	LOJAS AMERICANAS	Empresa:	C&C Casa e Construção .	Empresa:	LEROY MERLIN	44,90					OK	0,00	COT.70
			CNPJ		CNPJ	63.004.030.0001-96	CNPJ	01.438.784/0048-60
			Contato:	www.americanas.com.br	Contato:	www.cec.com.br	Contato:	www.leroymerlin.com.br
			Fone:	internet	Fone:	11 4004-1444	Fone:	4020-5376
			Proposta:		Proposta:		Proposta:					1º MAIOR	1º MENOR	2º MAIOR	2º MENOR	3º MAIOR	3º MENOR
			Valor Total:	R$ 22,21	Valor Total:	R$ 70,90	Valor Total:	R$ 44,90				ok	44,9	LEROY MERLIN	70,9	22,21	44,9	44,9	22,21	70,9		6,00	0
COT.71	CHUVEIRO COM TUBO DE PAREDE	UNID.	Empresa:	FABRIMAR	Empresa:	Guaporé	Empresa:	C&C Casa e Construção .	170,75					OK	0,00	COT.71
			CNPJ	33.064.262/0001-79	CNPJ		CNPJ	63.004.030.0001-96
			Contato:	DINALDO RAMOS	Contato:	www.lojasguapore.com.br	Contato:	www.cec.com.br
			Fone:	(81) 3241-1355	Fone:	internet	Fone:	11 4004-1444
			Proposta:	28755	Proposta:		Proposta:					1º MAIOR	1º MENOR	2º MAIOR	2º MENOR	3º MAIOR	3º MENOR
			Valor Total:	R$ 170,75	Valor Total:	R$ 169,99	Valor Total:	R$ 271,99		INCC	144,70	ok	170,746	FABRIMAR	271,99	169,99	170,746	170,746	169,99	271,99		6,00	0
COT.72	BICA DE PAREDE DA DECA LINHA ASPEN, 1168.C34 OU SIMILAR CROMADO	UNID.	Empresa:	C&C Casa e Construção .	Empresa:	ROCA BRASIL	Empresa:	LEROY MERLIN	140,61					OK	0,00	COT.72
			CNPJ	63.004.030.0001-96	CNPJ	75.801.902/0010-17	CNPJ	01.438.784/0048-60
			Contato:	www.cec.com.br	Contato:	MILENA	Contato:	www.leroymerlin.com.br
			Fone:	11 4004-1444	Fone:	(81) 3301-3223	Fone:	4020-5376
			Proposta:		Proposta:	S/Nº	Proposta:					1º MAIOR	1º MENOR	2º MAIOR	2º MENOR	3º MAIOR	3º MENOR
			Valor Total:	R$ 199,99	Valor Total:	R$ 140,61	Valor Total:	R$ 117,90		INCC	119,16	ok	140,6088	ROCA BRASIL	199,99	117,9	140,6088	140,6088	117,9	199,99		6,00	0
COT.73	BALCÃO DE INOX, 2.00x0.60m, (chumbado),RIBON 2C 34 ALTO BRILHO TRAMONTINA OU SIMILAR	UNID.	Empresa:	CONSTRUINOX	Empresa:	Tramontina	Empresa:	C&C Casa e Construção .	514,33					OK	0,00	COT.73
			CNPJ	www.construinox.com.br	CNPJ		CNPJ	63.004.030.0001-96
			Contato:	INTERNET	Contato:	www.tramontinastore.com	Contato:	www.cec.com.br
			Fone:	(11) 2681 7780	Fone:		Fone:	11 4004-1444
			Proposta:		Proposta:		Proposta:					1º MAIOR	1º MENOR	2º MAIOR	2º MENOR	3º MAIOR	3º MENOR
			Valor Total:	R$ 514,33	Valor Total:	R$ 949,05	Valor Total:	R$ 231,99				ok	514,33	CONSTRUINOX	949,05	231,99	514,33	514,33	231,99	949,05		6,00	0
COT.74	SIFÃO PARA PIA DE COZINHA DA DECA, 1680.C OU SIMILAR CROMADO	UNID.	Empresa:	LEROY MERLIN	Empresa:	C&C Casa e Construção .	Empresa:	CONDEC	149,90					OK	0,00	COT.74
			CNPJ	01.438.784/0048-60	CNPJ	63.004.030.0001-96	CNPJ
			Contato:	www.leroymerlin.com.br	Contato:	www.cec.com.br	Contato:	www.condec.com.br
			Fone:	4020-5376	Fone:	11 4004-1444	Fone:	(11) 3014-0282
			Proposta:		Proposta:		Proposta:					1º MAIOR	1º MENOR	2º MAIOR	2º MENOR	3º MAIOR	3º MENOR
			Valor Total:	R$ 103,90	Valor Total:	R$ 219,99	Valor Total:	R$ 149,90				ok	149,9	CONDEC	219,99	103,9	149,9	149,9	103,9	219,99		6,00	0
COT.75	VÁLVULA DE ESCOAMENTO PARA PIA DE COZINHA, 1623-C OU SIMILAR CROMADO	UNID.	Empresa:	C&C Casa e Construção .	Empresa:	LEROY MERLIN	Empresa:	CONDEC	103,47					OK	0,00	COT.75
			CNPJ	63.004.030.0001-96	CNPJ	01.438.784/0048-60	CNPJ
			Contato:	www.cec.com.br	Contato:	www.leroymerlin.com.br	Contato:	www.condec.com.br
			Fone:	11 4004-1444	Fone:	4020-5376	Fone:	(11) 3014-0282
			Proposta:		Proposta:		Proposta:					1º MAIOR	1º MENOR	2º MAIOR	2º MENOR	3º MAIOR	3º MENOR
			Valor Total:	74,,99	Valor Total:	R$ 96,96	Valor Total:	R$ 109,98				err	96,96	LEROY MERLIN	109,98	96,96	96,96	109,98	0	0		4,00	103,47
COT.76	PISO EM FULGET BRANCO E PRETO	M²	Empresa:	PISOLIX	Empresa:	GRANITORRE	Empresa:	GR PISOS	88,00					OK	0,00	0
			CNPJ		CNPJ	49.042.302/0001-11	CNPJ
			Contato:	ANTÔNIO	Contato:	RODRIGO	Contato:	ELIANA
			Fone:	(11) 5021-2499	Fone:	(11) 2246-1250	Fone:	(11) 3537-1263
			Proposta:	096 / 2015	Proposta:	195/ 2015	Proposta:					1º MAIOR	1º MENOR	2º MAIOR	2º MENOR	3º MAIOR	3º MENOR
			Valor Total:	R$ 85,00	Valor Total:	R$ 88,00	Valor Total:	R$ 120,00				ok	88	GRANITORRE	120	85	88	88	85	120		6,00	0
COT.77	PASTILHA PORTOBELLO LINHA PRISMA NA COR BIANCO, NA DIMENSÃO 7,5X7,5 cm COD 82722E OU SIMILAR	M²	Empresa:	PORTOBELLO	Empresa:		Empresa:		34,81					OK	0,00	COT.77
			CNPJ		CNPJ		CNPJ
			Contato:	CAROL	Contato:		Contato:
			Fone:	(81) 9101-7801	Fone:		Fone:
			Proposta:	1158154350	Proposta:		Proposta:					1º MAIOR	1º MENOR	2º MAIOR	2º MENOR	3º MAIOR	3º MENOR
			Valor Total:	R$ 34,81	Valor Total:		Valor Total:					ok	34,81	PORTOBELLO	34,81	34,81	0	0	0	0		2,00	34,81
COT.78	PASTILHA CERÂMICA PORTOBELLO, LINHA AQUARELA, NO FORMATO 5X10cm, NA COR BRANCA, REFERENCIA 97106-E	M²	Empresa:	PORTOBELLO	Empresa:		Empresa:		34,14					OK	0,00	COT.78
			CNPJ		CNPJ		CNPJ
			Contato:	CAROL	Contato:		Contato:
			Fone:	(81) 9101-7801	Fone:		Fone:
			Proposta:	1158154350	Proposta:		Proposta:					1º MAIOR	1º MENOR	2º MAIOR	2º MENOR	3º MAIOR	3º MENOR
			Valor Total:	R$ 34,14	Valor Total:		Valor Total:					ok	34,14	PORTOBELLO	34,14	34,14	0	0	0	0		2,00	34,14
COT.82	PAREDE DRYWALL PARA ÁREA MOLHADA E=10 CM	M²	Empresa:	GESSOTECH	Empresa:	ABA DIVISÓRIAS E FORROS	Empresa:	DIVIPLUS COM.E SERV.DE DIVISORIAS ME	85,00					OK	COT.82	0
			CNPJ		CNPJ	04.307.498/0001-90	CNPJ	03.299.012/0001-57
			Contato:	AMAURY	Contato:	JAIRO	Contato:	CID LIMA
			Fone:	(81) 3471-2691	Fone:	(081) 9-87501737	Fone:	(81) 9 9660 9595
			Proposta:	S/Nº	Proposta:	S/Nº	Proposta:	s/nº					1º MAIOR	1º MENOR	2º MAIOR	2º MENOR	3º MAIOR	3º MENOR
			Valor Total:	R$ 135,70	Valor Total:	R$ 85,00	Valor Total:	R$ 79,00		115,00	1,18	ok	85	ABA DIVISÓRIAS E FORROS	135,7	79	85	85	79	135,7		6,00	0
COT.83	DIVISÓRIA EM LAMINADO ESTRUTURAL TS, LINHA ALCOPLAC PLUS CRISTAL, NA COR BRANCA, COM PORTA DE VIDRO TRANSLÚCIDO, DA NEOCOM SYSTEM - WC FUNC	M²	Empresa:	NEOCON	Empresa:		Empresa:		1.768,82					OK	COT.83	0
			CNPJ		CNPJ		CNPJ
			Contato:		Contato:		Contato:
			Fone:		Fone:		Fone:
			Proposta:		Proposta:		Proposta:					1º MAIOR	1º MENOR	2º MAIOR	2º MENOR	3º MAIOR	3º MENOR
			Valor Total:	R$ 1.768,82	Valor Total:		Valor Total:			INCC	1499,00	ok	1768,82	NEOCON	1768,82	1768,82	0	0	0	0		2,00	1768,82
COT.84	PELÍCULA DE BLOQUEIO SOLAR 75%	M²	Empresa:	VITRIEH COMÉRCIO DE VIDROS	Empresa:	ALEXANDRE WAGNER VIDROS E PELICULAS	Empresa:	WINGARD	226,50					OK	0,00	COT.84
			CNPJ	12.002.257/0001-61	CNPJ	08.912.726/0001-02	CNPJ
			Contato:	Priscila Souza	Contato:	Débora	Contato:	www.wingard.com.br
			Fone:	(81) 3034-3901	Fone:	(81) 3251-8530	Fone:	(81) 3031-3967
			Proposta:	S/Nº	Proposta:		Proposta:					1º MAIOR	1º MENOR	2º MAIOR	2º MENOR	3º MAIOR	3º MENOR
			Valor Total:		Valor Total:	R$ 55,00	Valor Total:	R$ 398,00				err	55	ALEXANDRE WAGNER VIDROS E PELICULAS	398	55	55	398	0	0		4,00	226,5
COT.86	PORTA ACÚSTICA VIBRASOM SÉRIE VSPD 30, COM 0.90 X 2.10M	und	Empresa:	VIBRASHOP	Empresa:	NIVEL-SOM	Empresa:		6.430,00					OK	COT.86	0
			CNPJ	57.206.328/0001-86	CNPJ		CNPJ
			Contato:	www.vibrashop.com.br	Contato:	www.nivelsom.loja2.com.br	Contato:
			Fone:	(11) 4393-7900	Fone:	(81) 4062-9494	Fone:
			Proposta:		Proposta:		Proposta:					1º MAIOR	1º MENOR	2º MAIOR	2º MENOR	3º MAIOR	3º MENOR
			Valor Total:	R$ 4.699,99	Valor Total:	R$ 8.160,00	Valor Total:			4.553,00	1,18	err	4699,99	VIBRASHOP	8160	4699,99	4699,99	8160	0	0		4,00	6429,995
COT.87	FORRO EM GESSO ACARTONADO PERFURADO COM MANTA DE LÃ DE ROCHA	M²	Empresa:	ABA DIVISÓRIAS E FORROS	Empresa:	GESSOTECH	Empresa:	PERFIL	240,72					OK	COT.87	COT.87
			CNPJ		CNPJ		CNPJ
			Contato:	JAIRO	Contato:	AMAURY	Contato:	LARISSA
			Fone:	(081) 9-87501737	Fone:	(81) 3471-2691	Fone:	(81) 30597266
			Proposta:		Proposta:		Proposta:					1º MAIOR	1º MENOR	2º MAIOR	2º MENOR	3º MAIOR	3º MENOR
			Valor Total:	R$ 240,72	Valor Total:	R$ 278,48	Valor Total:	R$ 142,04		INCC		ok	240,72	ABA DIVISÓRIAS E FORROS	278,48	142,04	240,72	240,72	142,04	278,48		6,00	0
				R$ 204,00		R$ 236,00
COT.88	REVESTIMENTO EM LAMINADO DECORATIVO DE ALTA PRESSÃO NA COR CINZA ARGILA, DA PERTECH, OU SIMILAR - 3,08 X 1,25m	UM	Empresa:	REI DO COMPENSADO	Empresa:	PERTECH	Empresa:	GASOMETRO	255,89					OK	0,00	COT.88
			CNPJ		CNPJ		CNPJ	50.763.606/0001-57
			Contato:	POLIANA	Contato:	LUCIO	Contato:	www.madeirasgasometro.com.br
			Fone:	(19)3277-1281	Fone:	(81) 97109592	Fone:	12-3932-0424
			Proposta:		Proposta:		Proposta:	SITE					1º MAIOR	1º MENOR	2º MAIOR	2º MENOR	3º MAIOR	3º MENOR
			Valor Total:		Valor Total:		Valor Total:	R$ 255,89				ok	255,89	GASOMETRO	255,89	255,89	0	0	0	0		2,00	255,89
COT.89	PASTILHA PORTOBELLO 4,5x4,5cm, LINHA PLURAL, NA COR BLUEBERRY		Empresa:	C&C Casa e Construção .	Empresa:	PORTOBELLO	Empresa:		89,15					OK	0,00	COT.89
			CNPJ	63.004.030.0001-96	CNPJ		CNPJ
			Contato:	www.cec.com.br	Contato:	CAROL	Contato:
			Fone:	11 4004-1444	Fone:	(81) 9101-7801	Fone:
			Proposta:		Proposta:	1158154350	Proposta:					1º MAIOR	1º MENOR	2º MAIOR	2º MENOR	3º MAIOR	3º MENOR
			Valor Total:	R$ 60,99	Valor Total:	R$ 117,31	Valor Total:					err	60,99	C&C Casa e Construção .	117,31	60,99	60,99	117,31	0	0		4,00	89,15
COT.90	PASTILHA PORTOBELLO 4,5x4,5cm, LINHA PLURAL, NA COR BRANCO		Empresa:	C&C Casa e Construção .	Empresa:	PORTOBELLO	Empresa:		62,01					OK	0,00	COT.90
			CNPJ	63.004.030.0001-96	CNPJ		CNPJ
			Contato:	www.cec.com.br	Contato:	CAROL	Contato:
			Fone:	11 4004-1444	Fone:	(81) 9101-7801	Fone:
			Proposta:		Proposta:	1158154350	Proposta:					1º MAIOR	1º MENOR	2º MAIOR	2º MENOR	3º MAIOR	3º MENOR
			Valor Total:	R$ 39,99	Valor Total:	R$ 84,03	Valor Total:					err	39,99	C&C Casa e Construção .	84,03	39,99	39,99	84,03	0	0		4,00	62,01
COT.91	PINTURA SÍLICO-MINERAL	l	Empresa:	IBRATIN	Empresa:		Empresa:		9,98					OK	0,00	COT.91
			CNPJ	24.239.931/0001-05	CNPJ		CNPJ
			Contato:	André Normandia	Contato:		Contato:
			Fone:	81 99965 8775	Fone:		Fone:
			Proposta:	s/nº	Proposta:		Proposta:					1º MAIOR	1º MENOR	2º MAIOR	2º MENOR	3º MAIOR	3º MENOR
			Valor Total:	R$ 9,98	Valor Total:		Valor Total:					ok	9,98	IBRATIN	9,98	9,98	0	0	0	0		2,00	9,98
COT.92	PINTURA SÍLICO-MINERAL, silicato incolor	l	Empresa:	IBRATIN	Empresa:		Empresa:		4,99					OK	0,00	COT.92
			CNPJ	24.239.931/0001-05	CNPJ		CNPJ
			Contato:	André Normandia	Contato:		Contato:
			Fone:	82 2121 4949	Fone:		Fone:
			Proposta:	s/nº	Proposta:		Proposta:					1º MAIOR	1º MENOR	2º MAIOR	2º MENOR	3º MAIOR	3º MENOR
			Valor Total:	R$ 4,99	Valor Total:		Valor Total:					ok	4,99	IBRATIN	4,99	4,99	0	0	0	0		2,00	4,99
COT.93	PLACA EM MÁRMORE CARRARA COM 2cm de ESPESSURA, 2,40x0,50	PÇ	Empresa:	ITA MARMORES E GRANITOS	Empresa:	MARMOART	Empresa:	NORGRAN MÁRMORE E GRANITOS	1.440,00					OK	0,00	COT.93
			CNPJ	22.393.341/0001-07	CNPJ	05.061.062/0001-27	CNPJ	09483109/0001-00
			Contato:	CYNTHIA DUQUE	Contato:	LEONARDO	Contato:	EDNA
			Fone:	81 9716.0394	Fone:	(81) 3445-4364	Fone:	(081)3341-1921
			Proposta:	S/Nº	Proposta:	15318	Proposta:	2594					1º MAIOR	1º MENOR	2º MAIOR	2º MENOR	3º MAIOR	3º MENOR
			Valor Total:	R$ 1.560,00	Valor Total:	R$ 1.037,40	Valor Total:	R$ 1.440,00				ok	1440	NORGRAN MÁRMORE E GRANITOS	1560	1037,4	1440	1440	1037,4	1560		6,00	0
COT.94	CHAPAS DE DRYWALL SOBREPOSTAS E INTERCALADAS COM 1,20 x 3,00m, GUIAS E MONTANTES EM CHAPA DE AÇO GALVANIZADO, ESPESSURA MÍNIMA 0,5mm	M²	Empresa:	ABA DIVISÓRIAS E FORROS	Empresa:	GESSOTECH	Empresa:	PERFIL	76,70					OK	COT.94	0
			CNPJ		CNPJ		CNPJ
			Contato:	JAIRO	Contato:	AMAURY	Contato:	LARISSA
			Fone:	(081) 9-87501737	Fone:	(81) 3471-2691	Fone:	(81) 30597266
			Proposta:		Proposta:		Proposta:					1º MAIOR	1º MENOR	2º MAIOR	2º MENOR	3º MAIOR	3º MENOR
			Valor Total:	R$ 76,70	Valor Total:	R$ 88,50	Valor Total:	R$ 51,27		INCC		ok	76,7	ABA DIVISÓRIAS E FORROS	88,5	51,27	76,7	76,7	51,27	88,5		6,00	0
				R$ 65,00		R$ 75,00
COT.96	FORNECIMENTO E INSTALAÇÃO DE PONTEIRA DE FERRO PARA GRADIL PERIFÉRICO	und	Empresa:	ALADIM METAIS	Empresa:	LOJAS AMERICANAS	Empresa:	SUBMARINO	2,84					OK	COT.96	0
			CNPJ		CNPJ		CNPJ
			Contato:	www.aladimmetais.com.br	Contato:	www.americanas.com.br	Contato:	www.submarino.com.br
			Fone:		Fone:		Fone:
			Proposta:		Proposta:		Proposta:					1º MAIOR	1º MENOR	2º MAIOR	2º MENOR	3º MAIOR	3º MENOR
			Valor Total:	R$ 2,99	Valor Total:	R$ 1,99	Valor Total:	R$ 2,84				ok	2,84	SUBMARINO	2,99	1,99	2,84	2,84	1,99	2,99		6,00	0
COT.97	BANCO ARTICULADO PARA BANHO EM AÇO INOX 70X45 CM	und	Empresa:	Submarino	Empresa:	LOJAS AMERICANAS	Empresa:	CONSTRUINOX	489,90					OK	0,00	COT.97
			CNPJ	00.776.574/0006-6	CNPJ	00.776.574/0006-60	CNPJ
			Contato:	www.submarino.com.br	Contato:	www.americanas.com.br	Contato:	www.construinox.com.br
			Fone:		Fone:		Fone:	(11) 2436-7434
			Proposta:		Proposta:		Proposta:					1º MAIOR	1º MENOR	2º MAIOR	2º MENOR	3º MAIOR	3º MENOR
			Valor Total:	R$ 489,90	Valor Total:	R$ 489,90	Valor Total:	R$ 735,96				ok	489,9	Submarino	735,96	489,9	489,9	489,9	489,9	735,96		6,00	0
COT.98	CUBA EM AÇO INOX COM 0,56X0,34 LINHA PRIME DA TRAMONTINA OU SIMILAR	und	Empresa:	CONSTRUINOX	Empresa:	C&C Casa e Construção .	Empresa:	CONDEC	290,99					OK	0,00	COT.98
			CNPJ		CNPJ	63.004.030.0001-96	CNPJ
			Contato:	www.construinox.com.br	Contato:	www.cec.com.br	Contato:	www.condec.com.br
			Fone:	(11) 2436-7434	Fone:	11 4004-1444	Fone:	(11) 3014-0282
			Proposta:		Proposta:		Proposta:					1º MAIOR	1º MENOR	2º MAIOR	2º MENOR	3º MAIOR	3º MENOR
			Valor Total:	R$ 796,73	Valor Total:	R$ 290,99	Valor Total:	R$ 241,46				ok	290,99	C&C Casa e Construção .	796,73	241,46	290,99	290,99	241,46	796,73		6,00	0
COT.240	Exame (admissional e demissional)	und	Empresa:	PRODUTIVA	Empresa:	GRUPO MEDNET	Empresa:	STHETHOS	50,00					0,00	0
			CNPJ	-	CNPJ	18.767.785/0001-98	CNPJ	-
			Contato:	ANA VALÉRIA	Contato:	JOSÉ VERÍSSIMO	Contato:	www.stethos.com.br
			Fone:	(81) 3216-4030	Fone:	(81) 3038-1256	Fone:	(81) 3466-0387
			Proposta:	s/nº	Proposta:	25417.11	Proposta:	s/nº					1º MAIOR	1º MENOR	2º MAIOR	2º MENOR	3º MAIOR	3º MENOR
			Valor Total:	R$ 50,00	Valor Total:	R$ 50,00	Valor Total:					ok	50	PRODUTIVA	50	50	50	50	0	0		4,00	50
COT.241	FORNECIMENTO DE ALIMENTAÇÃO	und	Empresa:	Galeto do matuto	Empresa:	COMADRE MARIA	Empresa:		13,45					0,00	0
			CNPJ	-	CNPJ		CNPJ
			Contato:	-	Contato:	https://deliverydireto.com.br/comadre-maria/comadre-maria	Contato:
			Fone:	3338 2830	Fone:	site	Fone:
			Proposta:	s/nº	Proposta:		Proposta:					1º MAIOR	1º MENOR	2º MAIOR	2º MENOR	3º MAIOR	3º MENOR
			Valor Total:	R$ 12,00	Valor Total:	R$ 14,90	Valor Total:					err	12	Galeto do matuto	14,9	12	12	14,9	0	0		4,00	13,45
COT.242	VALE TRANSPORTE	und	Empresa:	GRANDE RECIFE	Empresa:		Empresa:		3,45					0,00	0
			CNPJ	-	CNPJ		CNPJ
			Contato:	www.granderecife.pe.gov.br	Contato:		Contato:
			Fone:	(81) 3182-5500	Fone:		Fone:
			Proposta:	s/nº	Proposta:		Proposta:					1º MAIOR	1º MENOR	2º MAIOR	2º MENOR	3º MAIOR	3º MENOR
			Valor Total:	R$ 3,45	Valor Total:		Valor Total:					ok	3,45	GRANDE RECIFE	3,45	3,45	0	0	0	0		2,00	3,45
COT.500	APROVAÇÕES, LICENÇAS E ALVARÁS	vb	Empresa:	PCR	Empresa:		Empresa:		984,52					OK	COT.500	0
			CNPJ		CNPJ		CNPJ
			Contato:		Contato:		Contato:
			Fone:		Fone:		Fone:
			Proposta:		Proposta:		Proposta:			INCC					1º MAIOR	1º MENOR	2º MAIOR	2º MENOR	3º MAIOR	3º MENOR
			Valor Total:	R$ 984,52	Valor Total:		Valor Total:			834,34		ok	984,5212	PCR	984,5212	984,5212	0	0	0	0		2,00	984,5212
COT.501	ART's	vb	Empresa:	CREA - PE	Empresa:		Empresa:		150,44					OK	0,00	0
			CNPJ		CNPJ		CNPJ
			Contato:		Contato:		Contato:
			Fone:		Fone:		Fone:
			Proposta:		Proposta:		Proposta:					1º MAIOR	1º MENOR	2º MAIOR	2º MENOR	3º MAIOR	3º MENOR
			Valor Total:	R$ 150,44	Valor Total:		Valor Total:					ok	150,44	CREA - PE	150,44	150,44	0	0	0	0		2,00	150,44
COT.502	ARMÁRIO PARA PIA COM PORTAS E GAVETAS REVESTIDA EM FOLHEADO, L=0,50M (EXCETO A PIA), FORNECIMENTO E ASSENTAMENTO	m²	Empresa:	ORSE	Empresa:		Empresa:		1.692,30					OK	0,00	COT.502
			CNPJ	09997/ORSE	CNPJ		CNPJ
			Contato:		Contato:		Contato:
			Fone:		Fone:		Fone:
			Proposta:		Proposta:		Proposta:					1º MAIOR	1º MENOR	2º MAIOR	2º MENOR	3º MAIOR	3º MENOR
			Valor Total:	R$ 1.692,30	Valor Total:		Valor Total:					ok	1692,3	ORSE	1692,3	1692,3	0	0	0	0		2,00	1692,3
COT.503	ARMÁRIO EM AÇO, MODELO GR 2/8, FERRARIS, OU SIMILAR, NA COR BRANCO	und	Empresa:	FERRARIS	Empresa:		Empresa:		610,19					OK	0,00	0
			CNPJ		CNPJ		CNPJ
			Contato:	GUILHERME	Contato:		Contato:
			Fone:	(19) 3281-2010	Fone:		Fone:			SEM USO
			Proposta:		Proposta:		Proposta:					1º MAIOR	1º MENOR	2º MAIOR	2º MENOR	3º MAIOR	3º MENOR
			Valor Total:	R$ 610,19	Valor Total:		Valor Total:					ok	610,19	FERRARIS	610,19	610,19	0	0	0	0		2,00	610,19
COT.504	ARMÁRIO EM AÇO, MODELO GR 3/12, FERRARIS, OU SIMILAR, NA COR BRANCO	und	Empresa:	FERRARIS	Empresa:		Empresa:		853,52					OK	0,00	0
			CNPJ		CNPJ		CNPJ
			Contato:	GUILHERME	Contato:		Contato:
			Fone:	(19) 3281-2010	Fone:		Fone:			SEM USO
			Proposta:		Proposta:		Proposta:					1º MAIOR	1º MENOR	2º MAIOR	2º MENOR	3º MAIOR	3º MENOR
			Valor Total:	R$ 853,52	Valor Total:		Valor Total:					ok	853,52	FERRARIS	853,52	853,52	0	0	0	0		2,00	853,52
COT.505	E-01 - LUMINÁRIA PARA ILUMINAÇÃO PÚBLICA EM ALUMÍNIO INJETADO, COM REFLETOR ALUMÍNIO ANODIZADO E DIFUSOR EM VIDRO TEMPERADO TRANSPARENTE, PARA LÂMPADA VAPOR METÁLICO TUBULAR 400W.	und	Empresa:	KGM	Empresa:	ARTLUZ COMÉRCIO	Empresa:		1.455,17					OK	0,00	0
			CNPJ		CNPJ		CNPJ
			Contato:	VALÉRIA	Contato:	JORGE	Contato:
			Fone:	(81) 3429-0656	Fone:	(91) 3244-7366	Fone:
			Proposta:	S/Nº	Proposta:		Proposta:					1º MAIOR	1º MENOR	2º MAIOR	2º MENOR	3º MAIOR	3º MENOR
			Valor Total:	R$ 1.671,34	Valor Total:	R$ 1.239,00	Valor Total:					err	1239	ARTLUZ COMÉRCIO	1671,3402	1239	1239	1671,3402	0	0		4,00	1455,1701
				R$ 1.416,39		R$ 1.050,00
COT.506	E-02 - LUMINÁRIA CITYSPIRIT CONE, COM CORPO EM ALUMÍNIO FUNDIDO NA COR CINZA E BOWL EM POLICARBONATO, DA PHILIPS, COM ENCAIXE PARA POSTE ∅ 76MM, H=4M. LÂMPADA: VAPOR METÁLICO TUBULAR 3000K	und	Empresa:	ESCRITÓRIO DE ILUMINAÇÃO	Empresa:		Empresa:		3.901,58					OK	0,00	COT.506
			CNPJ		CNPJ		CNPJ
			Contato:	Gabriel Clementino	Contato:		Contato:
			Fone:	(81) 3421-7478	Fone:		Fone:
			Proposta:	8699	Proposta:		Proposta:					1º MAIOR	1º MENOR	2º MAIOR	2º MENOR	3º MAIOR	3º MENOR
			Valor Total:	R$ 3.901,58	Valor Total:		Valor Total:			INCC	3306,42	ok	3901,5756	ESCRITÓRIO DE ILUMINAÇÃO	3901,5756	3901,5756	0	0	0	0		2,00	3901,5756
COT.507	E-03 - BALIZADOR SMART BOLLARD II (REF. BCP150), H=0,50M, EM ALUMÍNIO EXTRUDADO NA COR GRAFITE E DIFUSOR EM POLICARBONATO, DA PHILIPS. LÂMPADA: LED 3000K	und	Empresa:	ESCRITÓRIO DE ILUMINAÇÃO	Empresa:		Empresa:		760,78					OK	0,00	COT.507
			CNPJ		CNPJ		CNPJ
			Contato:	Gabriel Clementino	Contato:		Contato:
			Fone:	(81) 3421-7478	Fone:		Fone:
			Proposta:	8699	Proposta:		Proposta:					1º MAIOR	1º MENOR	2º MAIOR	2º MENOR	3º MAIOR	3º MENOR
			Valor Total:	R$ 760,78	Valor Total:		Valor Total:			INCC	644,73	ok	760,7814	ESCRITÓRIO DE ILUMINAÇÃO	760,7814	760,7814	0	0	0	0		2,00	760,7814
COT.508	E-04 - PROJETOR EMBUTIDO EM ALUMÍNIO INJETADO COM PINTURA NA COR CINZA, COM REFLETOR EM ALUMÍNIO ANODIZADO E DIFUSOR EM VIDRO TEMPERADO, FACHO SIMÉTRICO (ABERTO) PARA UMA LÂMPADA VAPOR METÁLICO BIPINO 70W. LÂMPADA: VAPOR METÁLICO BIPINO 3000K	und	Empresa:	ESCRITÓRIO DE ILUMINAÇÃO	Empresa:	LUMINI	Empresa:		2.691,25					OK	0,00	COT.508
			CNPJ		CNPJ	40.418.865/0002-78	CNPJ
			Contato:	Gabriel Clementino	Contato:	MAURIZIO	Contato:			INCC	2280,72
			Fone:	(81) 3421-7478	Fone:	(81) 3076.0460	Fone:
			Proposta:	8699	Proposta:	5812 / 15	Proposta:					1º MAIOR	1º MENOR	2º MAIOR	2º MENOR	3º MAIOR	3º MENOR
			Valor Total:	R$ 3.405,33	Valor Total:	R$ 1.156,11	Valor Total:					err	1156,11	LUMINI	3405,33	1156,11	1156,11	3405,33	0	0		4,00	2280,72
COT.509	E-05 - PROJETOR EMBUTIDO EM ALUMÍNIO INJETADO COM PINTURA NA COR CINZA, COM REFLETOR EM ALUMÍNIO ANODIZADO E DIFUSOR EM VIDRO TEMPERADO, FACHO SIMÉTRICO (FECHADO) PARA UMA LÂMPADA VAPOR METÁLICO BIPINO 70W. LÂMPADA: VAPOR METÁLICO BIPINO 3000K	und	Empresa:	ESCRITÓRIO DE ILUMINAÇÃO	Empresa:	LUMINI	Empresa:		3.021,63					OK	0,00	COT.509
			CNPJ		CNPJ	40.418.865/0002-78	CNPJ
			Contato:	Gabriel Clementino	Contato:	MAURIZIO	Contato:			INCC	2560,70
			Fone:	(81) 3421-7478	Fone:	(81) 3076.0460	Fone:
			Proposta:	8699	Proposta:	5812 / 15	Proposta:					1º MAIOR	1º MENOR	2º MAIOR	2º MENOR	3º MAIOR	3º MENOR
			Valor Total:	R$ 4.040,08	Valor Total:	R$ 1.081,31	Valor Total:					err	1081,31	LUMINI	4040,08	1081,31	1081,31	4040,08	0	0		4,00	2560,695
COT.510	E-06 - ARANDELA EMBUTIDA D-3108 / EXTERNO, TIPO LUZ VIGIA EM CHAPA DE AÇO ZINCADO E PINTADO DE BRANCO COM DIFUSOR DE VIDRO FOSCO TEMPERADO, DA PROJETO. LÂMPADA: INCANDESCENTE	und	Empresa:	KGM + 10% frete	Empresa:	Lustres Yamamura Ltda	Empresa:	EUROLUME	69,90					OK	0,00	COT.510
			CNPJ		CNPJ	456035290005-61	CNPJ	20.804.552/0001-60
			Contato:	VALÉRIA	Contato:		Contato:	atendimento@eurolume.com.br
			Fone:	(81) 3429-0656	Fone:	(11)3906-2747	Fone:	(14) 3010-6603
			Proposta:	S/Nº	Proposta:	SITE	Proposta:	SITE					1º MAIOR	1º MENOR	2º MAIOR	2º MENOR	3º MAIOR	3º MENOR
			Valor Total:	R$ 76,45	Valor Total:	R$ 69,90	Valor Total:	R$ 47,90		INCC	64,79	ok	69,9	Lustres Yamamura Ltda	76,4522	47,9	69,9	69,9	47,9	76,4522		6,00	0
COT.512	S-01/A-01 - SISTEMA DE LUMINÁRIAS PENDENTES MODULARES LINEA EM ALUMÍNIO, NA COR BRANCA, DA LUMINI. LÂMPADA: FLUORESCENTE TUBULAR T5	und	Empresa:	LUMINI	Empresa:		Empresa:		575,11					OK	0,00	COT.512
			CNPJ	40.418.865/0002-78	CNPJ		CNPJ
			Contato:	MAURIZIO	Contato:		Contato:			INCC	487,38
			Fone:	(81) 3076.0460	Fone:		Fone:
			Proposta:	5812 / 15	Proposta:		Proposta:					1º MAIOR	1º MENOR	2º MAIOR	2º MENOR	3º MAIOR	3º MENOR
			Valor Total:	R$ 487,38	Valor Total:		Valor Total:					err	487,38	LUMINI	487,38	487,38	0	0	0	0		2,00	487,38
COT.513	S-02/L-01 - LUMINÁRIA PENDENTE CILÍNDRICA J 4032, EM AÇO, NA COR BRANCA, COM REFLETOR EM ALUMÍNIO COM CONTROLE ANTIOFUSCAMENTO, DA LUMINI. LÂMPADA: FLUORESCENTE COMPACTA DUPLA	und	Empresa:	LUMINI	Empresa:		Empresa:		305,57					OK	0,00	COT.513
			CNPJ	40.418.865/0002-78	CNPJ		CNPJ
			Contato:	MAURIZIO	Contato:		Contato:			INCC	258,96
			Fone:	(81) 3076.0460	Fone:		Fone:
			Proposta:	5812 / 15	Proposta:		Proposta:					1º MAIOR	1º MENOR	2º MAIOR	2º MENOR	3º MAIOR	3º MENOR
			Valor Total:	R$ 258,96	Valor Total:		Valor Total:					err	258,96	LUMINI	258,96	258,96	0	0	0	0		2,00	258,96
COT.514	S-03 - PLAFONIER EM ALUMÍNIO PINTADO, NA COR BRANCA, COM DIFUSOR EM VIDRO FOSCO. LÂMPADA: 2X FLUORESCENTE COMPACTA DUPLA	und	Empresa:	KGM	Empresa:	JaniceF. Farias Representações Ltda.	Empresa:		94,90					OK	0,00	COT.514
			CNPJ		CNPJ		CNPJ
			Contato:	VALÉRIA	Contato:	JANICE	Contato:			INCC	80,42
			Fone:	(81) 3429-0656	Fone:	(81) 3462-6695	Fone:
			Proposta:	S/Nº	Proposta:		Proposta:					1º MAIOR	1º MENOR	2º MAIOR	2º MENOR	3º MAIOR	3º MENOR
			Valor Total:	R$ 80,56	Valor Total:	R$ 80,28	Valor Total:					err	80,282005	JaniceF. Farias Representações Ltda.	80,56	80,282005	80,282005	80,56	0	0		4,00	80,4210025
COT.515	S-04 - ARANDELA APLICADA ECLIPSE, Ø 0.34M, EM ALUMÍNIO, NA COR BRANCA, DA LUMINI. LÂMPADA: 4 X HALOPIN COM BULBO FOSCO	und	Empresa:	LUMINI	Empresa:		Empresa:		875,17					OK	0,00	COT.515
			CNPJ	40.418.865/0002-78	CNPJ		CNPJ
			Contato:	MAURIZIO	Contato:		Contato:			INCC	741,67
			Fone:	(81) 3076.0460	Fone:		Fone:
			Proposta:	5812 / 15	Proposta:		Proposta:					1º MAIOR	1º MENOR	2º MAIOR	2º MENOR	3º MAIOR	3º MENOR
			Valor Total:	R$ 741,67	Valor Total:		Valor Total:					err	741,67	LUMINI	741,67	741,67	0	0	0	0		2,00	741,67
COT.516	S-05 - TRILHO ELETRIFICADO ALUMÍNIO PRETO	m	Empresa:	SHOPTIME	Empresa:	EuroLume iluminação	Empresa:	ILUMININ	54,39					OK	0,00	COT.516
			CNPJ		CNPJ	20.804.552/0001-60	CNPJ
			Contato:	www.shoptime.com.br	Contato:	atendimento@eurolume.com.br	Contato:	www.iluminim.com.br
			Fone:		Fone:	(14) 3010-6603	Fone:
			Proposta:	SITE	Proposta:	SITE	Proposta:	site					1º MAIOR	1º MENOR	2º MAIOR	2º MENOR	3º MAIOR	3º MENOR
			Valor Total:	R$ 54,39	Valor Total:	R$ 42,62	Valor Total:	R$ 63,00				ok	54,39	SHOPTIME	63	42,62	54,39	54,39	42,62	63		6,00	0
COT.517	S-06 - SPOT ORIENTÁVEL OVAL EM ALUMÍNIO COM CANOPLA PARA 1 X 10W LÂMPADA AR 111 LED - COR PRETO. LÂMPADA: PAR 111 LED REFLETORA BRILIA	und	Empresa:	BR ILUMINAÇÕES	Empresa:	NINE9LED	Empresa:		44,72					OK	0,00	COT.517
			CNPJ	21.967.920/0001-53	CNPJ		CNPJ
			Contato:		Contato:	www.9led.com.br	Contato:			INCC	37,90
			Fone:	(11) 3181-4953	Fone:	(11) 3402-1581	Fone:
			Proposta:	SITE	Proposta:	SITE	Proposta:					1º MAIOR	1º MENOR	2º MAIOR	2º MENOR	3º MAIOR	3º MENOR
			Valor Total:	R$ 35,90	Valor Total:	R$ 39,90	Valor Total:					err	35,9	BR ILUMINAÇÕES	39,9	35,9	35,9	39,9	0	0		4,00	37,9
COT.518	S-07 - SPOT ORIENTÁVEL OVAL EM ALUMÍNIO COM CANOPLA PARA 1 X 5W LÂMPADA AR 70 LED - COR PRETO. LÂMPADA: PAR 70 LED REFLETORA BRILIA	und	Empresa:	BR ILUMINAÇÕES	Empresa:	NINE9LED	Empresa:		27,02					OK	0,00	COT.518
			CNPJ	21.967.920/0001-53	CNPJ		CNPJ
			Contato:		Contato:	www.9led.com.br	Contato:			INCC	22,90
			Fone:	(11) 3181-4953	Fone:	(11) 3402-1581	Fone:
			Proposta:	SITE	Proposta:	SITE	Proposta:					1º MAIOR	1º MENOR	2º MAIOR	2º MENOR	3º MAIOR	3º MENOR
			Valor Total:	R$ 25,90	Valor Total:	R$ 19,90	Valor Total:					err	19,9	NINE9LED	25,9	19,9	19,9	25,9	0	0		4,00	22,9
COT.519	S-08 - SPOT ORIENTÁVEL OVAL EM ALUMÍNIO COM CANOPLA PARA 1X8W LÂMPADA PAR 20 LED- COR PRETO. LÂMPADA: PAR 20 LED REFLETORA BRILIA	und	Empresa:	BR ILUMINAÇÕES	Empresa:	NINE9LED	Empresa:		31,15					OK	0,00	COT.519
			CNPJ	21.967.920/0001-53	CNPJ		CNPJ
			Contato:		Contato:	www.9led.com.br	Contato:			INCC	26,40
			Fone:	(11) 3181-4953	Fone:	(11) 3402-1581	Fone:
			Proposta:	SITE	Proposta:	SITE	Proposta:					1º MAIOR	1º MENOR	2º MAIOR	2º MENOR	3º MAIOR	3º MENOR
			Valor Total:	R$ 29,90	Valor Total:	R$ 22,90	Valor Total:					err	22,9	NINE9LED	29,9	22,9	22,9	29,9	0	0		4,00	26,4
COT.520	S-09 - FITA LED FLEXÍVEL . LÂMPADA: LED BRANCO QUENTE	m	Empresa:	ESCRITÓRIO DE ILUMINAÇÃO	Empresa:		Empresa:		3.291,53					OK	0,00	COT.520
			CNPJ		CNPJ		CNPJ
			Contato:	Gabriel Clementino	Contato:		Contato:			INCC	2789,43
			Fone:	(81) 3421-7478	Fone:		Fone:
			Proposta:	8699	Proposta:		Proposta:					1º MAIOR	1º MENOR	2º MAIOR	2º MENOR	3º MAIOR	3º MENOR
			Valor Total:	R$ 2.789,43	Valor Total:		Valor Total:					err	2789,43	ESCRITÓRIO DE ILUMINAÇÃO	2789,43	2789,43	0	0	0	0		2,00	2789,43
COT.521	A-02 - PLAFONIER EM ALUMÍNIO PINTADO, NA COR BRANCA, COM DIFUSOR EM VIDRO FOSCO. LÂMPADA: 2 X FLUOR. COMPACTA DUPLA	und	Empresa:	AMERICANAS	Empresa:		Empresa:		6,90					OK	0,00	COT.521
			CNPJ		CNPJ		CNPJ
			Contato:	www.americanas.com.br	Contato:		Contato:
			Fone:		Fone:		Fone:
			Proposta:	SITE	Proposta:		Proposta:					1º MAIOR	1º MENOR	2º MAIOR	2º MENOR	3º MAIOR	3º MENOR
			Valor Total:	R$ 6,90	Valor Total:		Valor Total:					ok	6,9	AMERICANAS	6,9	6,9	0	0	0	0		2,00	6,9
COT.522	L-02 - LUMINÁRIA APLICADA CILÍNDRICA T 4069, EM ALUMÍNIO, NA COR BRANCA, E VISOR EM VIDRO TEMPERADO TRANSLÚCIDO, DA LUMINI. LÂMPADA: FLUORESCENTE COMPACTA DUPLA	und	Empresa:	LUMINI	Empresa:		Empresa:		305,57					OK	0,00	COT.522
			CNPJ	40.418.865/0002-78	CNPJ		CNPJ
			Contato:	MAURIZIO	Contato:		Contato:			INCC	258,96
			Fone:	(81) 3076.0460	Fone:		Fone:
			Proposta:	5812 / 15	Proposta:		Proposta:					1º MAIOR	1º MENOR	2º MAIOR	2º MENOR	3º MAIOR	3º MENOR
			Valor Total:	R$ 258,96	Valor Total:		Valor Total:					err	258,96	LUMINI	258,96	258,96	0	0	0	0		2,00	258,96
COT.523	L-03 - ARANDELA APLICADA ECLIPSE, Ø 0.34M, EM ALUMÍNIO, NA COR BRANCA, DA LUMINI. LÂMPADA: HALOPIN COM BULBO FOSCO 25W	und	Empresa:	LUMINI	Empresa:		Empresa:		844,03					OK	0,00	COT.523
			CNPJ	40.418.865/0002-78	CNPJ		CNPJ
			Contato:	MAURIZIO	Contato:		Contato:			INCC	715,28
			Fone:	(81) 3076.0460	Fone:		Fone:
			Proposta:	5812 / 15	Proposta:		Proposta:					1º MAIOR	1º MENOR	2º MAIOR	2º MENOR	3º MAIOR	3º MENOR
			Valor Total:	R$ 715,28	Valor Total:		Valor Total:					err	715,28	LUMINI	715,28	715,28	0	0	0	0		2,00	715,28
COT.524	F-01 - LUMINÁRIA LINEAR DE EMBUTIR NO PISO (IP 67) EM ALUMÍNIO EXTRUDADO E ESTRUTURA CABEÇA DE FECHO DUPLO DE CADA LADO, DIFUSOR DE VIDRO TEMPERADO TRANSPARENTE E REFLETOR ASSIMÉTRICO, PARA 01 LÂMPADA FLUORESCENTE TUBULAR (G5). LÂMPADA: MASTER TL5 HE (G5) 28W/830 3.000°K	und	Empresa:		Empresa:	ARTLUZ COMÉRCIO	Empresa:		448,40					OK	0,00	COT.524
			CNPJ		CNPJ		CNPJ
			Contato:		Contato:	JORGE	Contato:			INCC	380,00
			Fone:		Fone:	(91) 3244-7366	Fone:
			Proposta:		Proposta:		Proposta:					1º MAIOR	1º MENOR	2º MAIOR	2º MENOR	3º MAIOR	3º MENOR
			Valor Total:		Valor Total:	R$ 380,00	Valor Total:					err	380	ARTLUZ COMÉRCIO	380	380	0	0	0	0		2,00	380
COT.525	F-02 - PROJETOR EMBUTIDO CIRCULAR (IP 65), EM ALUMÍNIO PINTADO POR PROCESSO ELETROSTÁTICO, VISOR EM VIDRO TEMPERADO, REATOR E IGNITOR ALOJADOS NO CORPO DA LUMINÁRIA. PARA 01 LÂMPADA VAPOR METÁLICO REFLETORA PAR 30 70W (E27). LÂMPADA: MASTERCOLOUR CDM-R (E27) 70W/830/40° 3.000°K	und	Empresa:	MÁXIMO ILUMINAÇÃO LTDA	Empresa:	LUMINI	Empresa:		895,29					OK	0,00	COT.525
			CNPJ	04.284.400/0001-27	CNPJ	40.418.865/0002-78	CNPJ
			Contato:	ROMILDA	Contato:	MAURIZIO	Contato:			INCC	758,72
			Fone:	(11) 5512-5050	Fone:	(81) 3076.0460	Fone:
			Proposta:	21803	Proposta:	5812 / 15	Proposta:					1º MAIOR	1º MENOR	2º MAIOR	2º MENOR	3º MAIOR	3º MENOR
			Valor Total:	R$ 312,00	Valor Total:	R$ 1.205,44	Valor Total:					err	312	MÁXIMO ILUMINAÇÃO LTDA	1205,44	312	312	1205,44	0	0		4,00	758,72
COT.526	F-03 - LUMINÁRIA RETANGULAR EM ALUMÍNIO (IP 66) PINTADO POR PROCESSO ELETROSTÁTICO, REFLETOR INTERNO EM ALUMÍNIO DE ALTO RENDIMENTO DE FOCO FECHADO, VIDRO TEMPERADO FOSCO, PARA 01 LÂMPADA VAPOR MÉTALICO BIPINO (G12). LÂMPADA: MASTERCOLOUR CDM-T (G12) 70W/830 3.000°K	und	Empresa:		Empresa:	LUMINI	Empresa:		1.106,75					OK	0,00	COT.526
			CNPJ		CNPJ	40.418.865/0002-78	CNPJ
			Contato:		Contato:	MAURIZIO	Contato:			INCC	937,92
			Fone:		Fone:	(81) 3076.0460	Fone:
			Proposta:		Proposta:	5812 / 15	Proposta:					1º MAIOR	1º MENOR	2º MAIOR	2º MENOR	3º MAIOR	3º MENOR
			Valor Total:		Valor Total:	R$ 937,92	Valor Total:					err	937,92	LUMINI	937,92	937,92	0	0	0	0		2,00	937,92
COT.527	F-04 - PROJETOR CILÍNDRICO EM ALUMÍNIO (IP 66) COM FECHAMENTO EM POLICARBONATO E GARFO ARTICULADO PARA FIXAÇÃO, COM LENTE DE FOCO ABERTO, PARA 19 LEDS, POTÊNCIA TOTAL 30W. LÂMAPADA: 19X LED 30W TOTAL 2.700°K	und	Empresa:	SCHRÉDER	Empresa:	LUMINI	Empresa:	ESCRITÓRIO DE ILUMINAÇÃO	2.632,31					OK	0,00	COT.527
			CNPJ		CNPJ	40.418.865/0002-78	CNPJ
			Contato:	Marcio Freire	Contato:	MAURIZIO	Contato:	Gabriel Clementino		INCC	2230,77
			Fone:	19 9 3856-9688	Fone:	(81) 3076.0460	Fone:	(81) 3421-7478
			Proposta:	5944-15-01	Proposta:	5812 / 15	Proposta:	8699					1º MAIOR	1º MENOR	2º MAIOR	2º MENOR	3º MAIOR	3º MENOR
			Valor Total:	R$ 2.230,77	Valor Total:	R$ 1.695,46	Valor Total:	R$ 3.195,89				err	2230,77	SCHRÉDER	3195,89	1695,46	2230,77	2230,77	1695,46	3195,89		6,00	0
COT.528	F-05 - FITA DE LED COM 50 PONTOS, COM 5M DE EXTENSÃO E ESPAÇAMENTO DE 10 CM, COM CORPO BRANCO (IP66), LENTE CLARA PLANA, NA COR BRANCA 2.700°K, 1W POR PONTO. LÂMPADA: FITA DE LED COM 10 LEDS/METRO 2.700°K	und	Empresa:	Lustres Yamamura Ltda	Empresa:	MAIS CONSTRUÇÃO	Empresa:	André Iluminação	132,90					OK	0,00	COT.528
			CNPJ	456035290005-61	CNPJ	12.222.157/0001-40	CNPJ	15.552.297/0001-75
			Contato:		Contato:		Contato:
			Fone:	(11)3906-2747	Fone:	(11) 3588-4026	Fone:	(21) 3597-5488
			Proposta:	SITE	Proposta:	SITE	Proposta:	SITE					1º MAIOR	1º MENOR	2º MAIOR	2º MENOR	3º MAIOR	3º MENOR
			Valor Total:	R$ 106,00	Valor Total:	R$ 168,20	Valor Total:	R$ 132,90				ok	132,9	André Iluminação	168,195233333333	106	132,9	132,9	106	168,195233333333		6,00	0
					R$ 142,54
COT.529	LUMINÁRIA DE EMERGÊNCIA DE PAREDE - DETALHES NO PROJETO DE COMBATE A INCÊNDIO	und	Empresa:	GIMAWA	Empresa:	SETON	Empresa:		265,35					OK	0,00	COT.529
			CNPJ	56.840.051/0001-86	CNPJ	01.111.039/0004-91	CNPJ
			Contato:	www.gimawa.com	Contato:		Contato:
			Fone:	(11) 2898-9333	Fone:	(11) 4166-1202	Fone:
			Proposta:	s/nº	Proposta:	SITE	Proposta:					1º MAIOR	1º MENOR	2º MAIOR	2º MENOR	3º MAIOR	3º MENOR
			Valor Total:	R$ 212,54	Valor Total:	R$ 318,16	Valor Total:					err	212,54	GIMAWA	318,16	212,54	212,54	318,16	0	0		4,00	265,35
COT.530	LUMINÁRIA DE EMERGÊNCIA DE TETO - DETALHES NO PROJETO DE COMBATE A INCÊNDIO	und	Empresa:	GIMAWA	Empresa:	SETON	Empresa:		265,35					OK	0,00	COT.530
			CNPJ	56.840.051/0001-86	CNPJ	01.111.039/0004-91	CNPJ
			Contato:	www.gimawa.com	Contato:		Contato:
			Fone:	(11) 2898-9333	Fone:	(11) 4166-1202	Fone:
			Proposta:	s/nº	Proposta:	SITE	Proposta:					1º MAIOR	1º MENOR	2º MAIOR	2º MENOR	3º MAIOR	3º MENOR
			Valor Total:	R$ 212,54	Valor Total:	R$ 318,16	Valor Total:					err	212,54	GIMAWA	318,16	212,54	212,54	318,16	0	0		4,00	265,35
COT.531	FORNECIMENTO E INSTALAÇÃO DE ELEVADOR	und	Empresa:	ThyssenKrupp Elevadores S/A	Empresa:		Empresa:		82.541,00					OK	COT.531	0
			CNPJ		CNPJ		CNPJ
			Contato:	Jorge Henrique	Contato:		Contato:
			Fone:	81 9 91651923	Fone:		Fone:
			Proposta:	118106703	Proposta:		Proposta:			INCC					1º MAIOR	1º MENOR	2º MAIOR	2º MENOR	3º MAIOR	3º MENOR
			Valor Total:	R$ 82.541,00	Valor Total:		Valor Total:			69.950,00		ok	82541	ThyssenKrupp Elevadores S/A	82541	82541	0	0	0	0		2,00	82541
COT.532	UC02= UNIDADE CONDENSADORA VRV, Consumo: 27,9 kW. 380V/3F. Peso: 634 kg. / Dimensões (AxLxP): 2x(1.657x1.240x765) mm. Referência: RHXYQ40AYL - Daikin ou similar. / CAP. 40 HP	UND	Empresa:	ARCLIMA	Empresa:	CLIMOAR	Empresa:	IMR REPRES LTDA	97.273,76					OK	COT.532	0
			CNPJ	11.205.119/0001-17	CNPJ	04.634.004/0001-82	CNPJ
			Contato:	ANTÔNIO	Contato:		Contato:	IZABELA
			Fone:	(81) 3469-8013	Fone:	(81)34530195	Fone:	(81)3427-3742
			Proposta:	100 / 2015	Proposta:		Proposta:					1º MAIOR	1º MENOR	2º MAIOR	2º MENOR	3º MAIOR	3º MENOR
			Valor Total:	R$ 135.584,53	Valor Total:	R$ 58.963,00	Valor Total:					err	58963	CLIMOAR	135584,5252	58963	58963	135584,5252	0	0		4,00	97273,7626
				R$ 114.902,14
COT.533	UE02 / UE07-UE08 / UE11-UE12 / = UNIDADE EVAPORADORA TETO APARENTE / Consumo: 0,145 kW. 220V/1F. Peso: 28 kg. / Dimensões (AxLxP): 195x1.160x680 mm. / Ruído: 39 dB(A). Vazão (máx.): 1.050 m³/h. / Referência: FXHQ63MAVE - Daikin ou similar.	UND	Empresa:	ARCLIMA	Empresa:	CLIMOAR	Empresa:	IMR REPRES LTDA	5.264,26					OK	COT.533	0
			CNPJ	11.205.119/0001-17	CNPJ	04.634.004/0001-82	CNPJ
			Contato:	ANTÔNIO	Contato:		Contato:	IZABELA
			Fone:	(81) 3469-8013	Fone:	(81)34530195	Fone:	(81)3427-3742
			Proposta:	100 / 2015	Proposta:		Proposta:					1º MAIOR	1º MENOR	2º MAIOR	2º MENOR	3º MAIOR	3º MENOR
			Valor Total:	R$ 6.216,52	Valor Total:	R$ 4.312,00	Valor Total:					err	4312	CLIMOAR	6216,5232	4312	4312	6216,5232	0	0		4,00	5264,2616
				R$ 5.268,24
COT.534	UE01 / UE03-UE06 / UE09-UE10 / UE13-UE16 / UNIDADE EVAPORADORA TETO APARENTE / Consumo: 0,199 kW. Peso: 33 kg. / Dimensões (AxLxP): 195x1.400x680 mm. Ruído: 45 dB(A). Vazão (máx.): 1.500 m³/h. Referência: FXHQ100MAVE - Daikin ou similar. 38.200 Btu/h	UND	Empresa:	ARCLIMA	Empresa:	CLIMOAR	Empresa:	IMR REPRES LTDA	5.786,63					OK	COT.534	0
			CNPJ	11.205.119/0001-17	CNPJ	04.634.004/0001-82	CNPJ
			Contato:	ANTÔNIO	Contato:		Contato:	IZABELA
			Fone:	(81) 3469-8013	Fone:	(81)34530195	Fone:	(81)3427-3742
			Proposta:	100 / 2015	Proposta:		Proposta:					1º MAIOR	1º MENOR	2º MAIOR	2º MENOR	3º MAIOR	3º MENOR
			Valor Total:	R$ 6.645,25	Valor Total:	R$ 4.928,00	Valor Total:					err	4928	CLIMOAR	6645,2526	4928	4928	6645,2526	0	0		4,00	5786,6263
				R$ 5.631,57
COT.536	Exaustor de parede vazão 120m³/h, ligar no interruptor de luz da sala a 1,5m de altura do piso	UN	Empresa:	ARCLIMA	Empresa:	CLIMOAR	Empresa:	IMR REPRES LTDA	424,81					OK	COT.536	0
			CNPJ	11.205.119/0001-17	CNPJ	04.634.004/0001-82	CNPJ
			Contato:	ANTÔNIO	Contato:		Contato:	IZABELA
			Fone:	(81) 3469-8013	Fone:	(81)34530195	Fone:	(81)3427-3742
			Proposta:	100 / 2015	Proposta:		Proposta:					1º MAIOR	1º MENOR	2º MAIOR	2º MENOR	3º MAIOR	3º MENOR
			Valor Total:	R$ 245,86	Valor Total:	R$ 603,75	Valor Total:					err	245,8648	ARCLIMA	603,75	245,8648	245,8648	603,75	0	0		4,00	424,8074
				R$ 208,36
COT.537	Grelha com dupla moldura em alumínio anodizado 300mm x 300mm à 0,30m do piso	UN	Empresa:	ARCLIMA	Empresa:	CLIMOAR	Empresa:	IMR REPRES LTDA	135,53					OK	COT.537	0
			CNPJ	11.205.119/0001-17	CNPJ	04.634.004/0001-82	CNPJ
			Contato:	ANTÔNIO	Contato:		Contato:	IZABELA
			Fone:	(81) 3469-8013	Fone:	(81)34530195	Fone:	(81)3427-3742
			Proposta:	100 / 2015	Proposta:		Proposta:					1º MAIOR	1º MENOR	2º MAIOR	2º MENOR	3º MAIOR	3º MENOR
			Valor Total:	R$ 179,05	Valor Total:	R$ 92,00	Valor Total:					err	92	CLIMOAR	179,0532	92	92	179,0532	0	0		4,00	135,5266
				R$ 151,74
COT.539	UE18 / =UNIDADE EVAPORADORA HI WALL / Consumo: 0,050 kW. 220V/1F. Peso: 14 kg. / Dimensões (AxLxP): 290x1.050x238 mm. / Ruído: 47 dB(A). Vazão (máx.): 1.140 m³/h. / Referência: FXAQ63PVE - Daikin ou similar. CAP. 24.200 / Btu/h	UN	Empresa:	ARCLIMA	Empresa:	CLIMOAR	Empresa:	IMR REPRES LTDA	3.782,26					OK	COT.539	0
			CNPJ	11.205.119/0001-17	CNPJ	04.634.004/0001-82	CNPJ
			Contato:	ANTÔNIO	Contato:		Contato:	IZABELA
			Fone:	(81) 3469-8013	Fone:	(81)34530195	Fone:	(81)3427-3742
			Proposta:	100 / 2015	Proposta:		Proposta:					1º MAIOR	1º MENOR	2º MAIOR	2º MENOR	3º MAIOR	3º MENOR
			Valor Total:	R$ 5.104,53	Valor Total:	R$ 2.460,00	Valor Total:					err	2460	CLIMOAR	5104,5266	2460	2460	5104,5266	0	0		4,00	3782,2633
				R$ 4.325,87
COT.540	UE19 / UNIDADE EVAPORADORA DUTO ALTA PRESSÃO EST. / Consumo: 1,490 kW. Peso: 137 kg. / Dimensões (AxLxP): 470x1.380x1.100 mm. / Ruído: 48 dB(A). Vazão (máx.): 3.480 m³/h. / Referência: FXMQ200MAVE - Daikin ou similar. CAP 85.300 / Btu/h	UN	Empresa:	ARCLIMA	Empresa:	CLIMOAR	Empresa:	IMR REPRES LTDA	13.940,58					OK	COT.540	0
			CNPJ	11.205.119/0001-17	CNPJ	04.634.004/0001-82	CNPJ
			Contato:	ANTÔNIO	Contato:		Contato:	IZABELA
			Fone:	(81) 3469-8013	Fone:	(81)34530195	Fone:	(81)3427-3742
			Proposta:	100 / 2015	Proposta:		Proposta:					1º MAIOR	1º MENOR	2º MAIOR	2º MENOR	3º MAIOR	3º MENOR
			Valor Total:	R$ 22.106,17	Valor Total:	R$ 5.775,00	Valor Total:					err	5775	CLIMOAR	22106,1672	5775	5775	22106,1672	0	0		4,00	13940,5836
				R$ 18.734,04
COT.541	UE17 / UE20 / UE21 / UNIDADE EVAPORADORA DUTO ALTA PRESSÃO EST. / Consumo: 1,684 kW. Peso: 137 kg. / Dimensões (AxLxP): 470x1.380x1.100 mm. / Ruído: 48 dB(A). Vazão (máx.): 4.320 m³/h. / Referência: FXMQ250MAVE - Daikin ou similar.	UN	Empresa:	ARCLIMA	Empresa:	CLIMOAR	Empresa:	IMR REPRES LTDA	16.758,93					OK	COT.541	0
			CNPJ	11.205.119/0001-17	CNPJ	04.634.004/0001-82	CNPJ
			Contato:	ANTÔNIO	Contato:		Contato:	IZABELA
			Fone:	(81) 3469-8013	Fone:	(81)34530195	Fone:	(81)3427-3742
			Proposta:	100 / 2015	Proposta:		Proposta:					1º MAIOR	1º MENOR	2º MAIOR	2º MENOR	3º MAIOR	3º MENOR
			Valor Total:	R$ 23.287,85	Valor Total:	R$ 10.230,00	Valor Total:					err	10230	CLIMOAR	23287,8546	10230	10230	23287,8546	0	0		4,00	16758,9273
				R$ 19.735,47
COT.542	Grelha de insuflamento, dupla deflexão 14"x14" com registro, vazão 1576m³/h	UN	Empresa:	ARCLIMA	Empresa:	CLIMOAR	Empresa:	IMR REPRES LTDA	154,53					OK	COT.542	0
			CNPJ	11.205.119/0001-17	CNPJ	04.634.004/0001-82	CNPJ
			Contato:	ANTÔNIO	Contato:		Contato:	IZABELA
			Fone:	(81) 3469-8013	Fone:	(81)34530195	Fone:	(81)3427-3742
			Proposta:	100 / 2015	Proposta:		Proposta:					1º MAIOR	1º MENOR	2º MAIOR	2º MENOR	3º MAIOR	3º MENOR
			Valor Total:	R$ 211,07	Valor Total:	R$ 98,00	Valor Total:					err	98	CLIMOAR	211,0666	98	98	211,0666	0	0		4,00	154,5333
				R$ 178,87
COT.543	Grelha de insuflamento, dupla deflexão 14"x14" com registro, vazão 847m³/h	UN	Empresa:	ARCLIMA	Empresa:	CLIMOAR	Empresa:	IMR REPRES LTDA	153,15					OK	COT.543	0
			CNPJ	11.205.119/0001-17	CNPJ	04.634.004/0001-82	CNPJ
			Contato:	ANTÔNIO	Contato:		Contato:	IZABELA
			Fone:	(81) 3469-8013	Fone:	(81)34530195	Fone:	(81)3427-3742
			Proposta:	100 / 2015	Proposta:		Proposta:					1º MAIOR	1º MENOR	2º MAIOR	2º MENOR	3º MAIOR	3º MENOR
			Valor Total:	R$ 208,29	Valor Total:	R$ 98,00	Valor Total:					err	98	CLIMOAR	208,2936	98	98	208,2936	0	0		4,00	153,1468
				R$ 176,52
COT.544	Grelha de insuflamento, dupla deflexão 18"x18" com registro, vazão 1338m³/h	UN	Empresa:	ARCLIMA	Empresa:	CLIMOAR	Empresa:	IMR REPRES LTDA	215,01					OK	COT.544	0
			CNPJ	11.205.119/0001-17	CNPJ	04.634.004/0001-82	CNPJ
			Contato:	ANTÔNIO	Contato:		Contato:	IZABELA
			Fone:	(81) 3469-8013	Fone:	(81)34530195	Fone:	(81)3427-3742
			Proposta:	100 / 2015	Proposta:		Proposta:					1º MAIOR	1º MENOR	2º MAIOR	2º MENOR	3º MAIOR	3º MENOR
			Valor Total:	R$ 295,01	Valor Total:	R$ 135,00	Valor Total:					err	135	CLIMOAR	295,0118	135	135	295,0118	0	0		4,00	215,0059
				R$ 250,01
COT.545	Grelha de insuflamento, dupla deflexão 18"x18" com registro, vazão 2135m³/h	UN	Empresa:	ARCLIMA	Empresa:	CLIMOAR	Empresa:	IMR REPRES LTDA	215,01					OK	COT.545	0
			CNPJ	11.205.119/0001-17	CNPJ	04.634.004/0001-82	CNPJ
			Contato:	ANTÔNIO	Contato:		Contato:	IZABELA
			Fone:	(81) 3469-8013	Fone:	(81)34530195	Fone:	(81)3427-3742
			Proposta:	100 / 2015	Proposta:		Proposta:					1º MAIOR	1º MENOR	2º MAIOR	2º MENOR	3º MAIOR	3º MENOR
			Valor Total:	R$ 295,01	Valor Total:	R$ 135,00	Valor Total:					err	135	CLIMOAR	295,0118	135	135	295,0118	0	0		4,00	215,0059
				R$ 250,01
COT.546	Grelha de insuflamento, dupla deflexão 16"x10" com registro, vazão 1050m³/h	UN	Empresa:	ARCLIMA	Empresa:	CLIMOAR	Empresa:	IMR REPRES LTDA	163,89					OK	COT.546	0
			CNPJ	11.205.119/0001-17	CNPJ	04.634.004/0001-82	CNPJ
			Contato:	ANTÔNIO	Contato:		Contato:	IZABELA
			Fone:	(81) 3469-8013	Fone:	(81)34530195	Fone:	(81)3427-3742
			Proposta:	100 / 2015	Proposta:		Proposta:					1º MAIOR	1º MENOR	2º MAIOR	2º MENOR	3º MAIOR	3º MENOR
			Valor Total:	R$ 203,79	Valor Total:	R$ 124,00	Valor Total:					err	124	CLIMOAR	203,786	124	124	203,786	0	0		4,00	163,893
				R$ 172,70
COT.547	Grelha de insuflamento, dupla deflexão 16"x10" com registro, vazão 1313m³/h	UN	Empresa:	ARCLIMA	Empresa:	CLIMOAR	Empresa:	IMR REPRES LTDA	163,89					OK	COT.547	0
			CNPJ	11.205.119/0001-17	CNPJ	04.634.004/0001-82	CNPJ
			Contato:	ANTÔNIO	Contato:		Contato:	IZABELA
			Fone:	(81) 3469-8013	Fone:	(81)34530195	Fone:	(81)3427-3742
			Proposta:	100 / 2015	Proposta:		Proposta:					1º MAIOR	1º MENOR	2º MAIOR	2º MENOR	3º MAIOR	3º MENOR
			Valor Total:	R$ 203,79	Valor Total:	R$ 124,00	Valor Total:					err	124	CLIMOAR	203,786	124	124	203,786	0	0		4,00	163,893
				R$ 172,70
COT.548	Grelha de insuflamento, dupla deflexão 16"x10" com registro, vazão 1233m³/h	UN	Empresa:	ARCLIMA	Empresa:	CLIMOAR	Empresa:	IMR REPRES LTDA	163,89					OK	COT.548	0
			CNPJ	11.205.119/0001-17	CNPJ	04.634.004/0001-82	CNPJ
			Contato:	ANTÔNIO	Contato:		Contato:	IZABELA
			Fone:	(81) 3469-8013	Fone:	(81)34530195	Fone:	(81)3427-3742
			Proposta:	100 / 2015	Proposta:		Proposta:					1º MAIOR	1º MENOR	2º MAIOR	2º MENOR	3º MAIOR	3º MENOR
			Valor Total:	R$ 203,79	Valor Total:	R$ 124,00	Valor Total:					err	124	CLIMOAR	203,786	124	124	203,786	0	0		4,00	163,893
				R$ 172,70
COT.549	Grelha de insuflamento, dupla deflexão 20"x10" com registro, vazão 1288m³/h	UN	Empresa:	ARCLIMA	Empresa:	CLIMOAR	Empresa:	IMR REPRES LTDA	199,06					OK	COT.549	0
			CNPJ	11.205.119/0001-17	CNPJ	04.634.004/0001-82	CNPJ
			Contato:	ANTÔNIO	Contato:		Contato:	IZABELA
			Fone:	(81) 3469-8013	Fone:	(81)34530195	Fone:	(81)3427-3742
			Proposta:	100 / 2015	Proposta:		Proposta:					1º MAIOR	1º MENOR	2º MAIOR	2º MENOR	3º MAIOR	3º MENOR
			Valor Total:	R$ 242,11	Valor Total:	R$ 156,00	Valor Total:					err	156	CLIMOAR	242,1124	156	156	242,1124	0	0		4,00	199,0562
				R$ 205,18
COT.550	Grelha de insuflamento, dupla deflexão 20"x14" com registro, vazão 2096m³/h	UN	Empresa:	ARCLIMA	Empresa:	CLIMOAR	Empresa:	IMR REPRES LTDA	235,83					OK	COT.550	0
			CNPJ	11.205.119/0001-17	CNPJ	04.634.004/0001-82	CNPJ
			Contato:	ANTÔNIO	Contato:		Contato:	IZABELA
			Fone:	(81) 3469-8013	Fone:	(81)34530195	Fone:	(81)3427-3742
			Proposta:	100 / 2015	Proposta:		Proposta:					1º MAIOR	1º MENOR	2º MAIOR	2º MENOR	3º MAIOR	3º MENOR
			Valor Total:	R$ 284,66	Valor Total:	R$ 187,00	Valor Total:					err	187	CLIMOAR	284,6632	187	187	284,6632	0	0		4,00	235,8316
				R$ 241,24
COT.551	Grelha de insuflamento, dupla deflexão 14"x14" com registro, vazão 1237m³/h	UN	Empresa:	ARCLIMA	Empresa:	CLIMOAR	Empresa:	IMR REPRES LTDA	154,53					OK	COT.551	0
			CNPJ	11.205.119/0001-17	CNPJ	04.634.004/0001-82	CNPJ
			Contato:	ANTÔNIO	Contato:		Contato:	IZABELA
			Fone:	(81) 3469-8013	Fone:	(81)34530195	Fone:	(81)3427-3742
			Proposta:	100 / 2015	Proposta:		Proposta:					1º MAIOR	1º MENOR	2º MAIOR	2º MENOR	3º MAIOR	3º MENOR
			Valor Total:	R$ 211,07	Valor Total:	R$ 98,00	Valor Total:					err	98	CLIMOAR	211,0666	98	98	211,0666	0	0		4,00	154,5333
				R$ 178,87
COT.552	Grelha de insuflamento, dupla deflexão 14"x14" com registro, vazão 678m³/h	UN	Empresa:	ARCLIMA	Empresa:	CLIMOAR	Empresa:	IMR REPRES LTDA	154,53					OK	COT.552	0
			CNPJ	11.205.119/0001-17	CNPJ	04.634.004/0001-82	CNPJ
			Contato:	ANTÔNIO	Contato:		Contato:	IZABELA
			Fone:	(81) 3469-8013	Fone:	(81)34530195	Fone:	(81)3427-3742
			Proposta:	100 / 2015	Proposta:		Proposta:					1º MAIOR	1º MENOR	2º MAIOR	2º MENOR	3º MAIOR	3º MENOR
			Valor Total:	R$ 211,07	Valor Total:	R$ 98,00	Valor Total:					err	98	CLIMOAR	211,0666	98	98	211,0666	0	0		4,00	154,5333
				R$ 178,87
COT.553	Grelha de insuflamento, dupla deflexão 18"x18" com registro, vazão 1186m³/h	UN	Empresa:	ARCLIMA	Empresa:	CLIMOAR	Empresa:	IMR REPRES LTDA	215,01					OK	COT.553	0
			CNPJ	11.205.119/0001-17	CNPJ	04.634.004/0001-82	CNPJ
			Contato:	ANTÔNIO	Contato:		Contato:	IZABELA
			Fone:	(81) 3469-8013	Fone:	(81)34530195	Fone:	(81)3427-3742
			Proposta:	100 / 2015	Proposta:		Proposta:					1º MAIOR	1º MENOR	2º MAIOR	2º MENOR	3º MAIOR	3º MENOR
			Valor Total:	R$ 295,01	Valor Total:	R$ 135,00	Valor Total:					err	135	CLIMOAR	295,0118	135	135	295,0118	0	0		4,00	215,0059
				R$ 250,01
COT.554	Grelha de insuflamento, dupla deflexão 18"x18" com registro, vazão 1823m³/h	UN	Empresa:	ARCLIMA	Empresa:	CLIMOAR	Empresa:	IMR REPRES LTDA	215,01					OK	COT.554	0
			CNPJ	11.205.119/0001-17	CNPJ	04.634.004/0001-82	CNPJ
			Contato:	ANTÔNIO	Contato:		Contato:	IZABELA
			Fone:	(81) 3469-8013	Fone:	(81)34530195	Fone:	(81)3427-3742
			Proposta:	100 / 2015	Proposta:		Proposta:					1º MAIOR	1º MENOR	2º MAIOR	2º MENOR	3º MAIOR	3º MENOR
			Valor Total:	R$ 295,01	Valor Total:	R$ 135,00	Valor Total:					err	135	CLIMOAR	295,0118	135	135	295,0118	0	0		4,00	215,0059
				R$ 250,01
COT.555	Grelha de insuflamento, dupla deflexão 16"x10" com registro, vazão 866m³/h	UN	Empresa:	ARCLIMA	Empresa:	CLIMOAR	Empresa:	IMR REPRES LTDA	163,89					OK	COT.555	0
			CNPJ	11.205.119/0001-17	CNPJ	04.634.004/0001-82	CNPJ
			Contato:	ANTÔNIO	Contato:		Contato:	IZABELA
			Fone:	(81) 3469-8013	Fone:	(81)34530195	Fone:	(81)3427-3742
			Proposta:	100 / 2015	Proposta:		Proposta:					1º MAIOR	1º MENOR	2º MAIOR	2º MENOR	3º MAIOR	3º MENOR
			Valor Total:	R$ 203,79	Valor Total:	R$ 124,00	Valor Total:					err	124	CLIMOAR	203,786	124	124	203,786	0	0		4,00	163,893
				R$ 172,70
COT.556	Grelha de insuflamento, dupla deflexão 16"x10" com registro, vazão 974m³/h	UN	Empresa:	ARCLIMA	Empresa:	CLIMOAR	Empresa:	IMR REPRES LTDA	163,89					OK	COT.556	0
			CNPJ	11.205.119/0001-17	CNPJ	04.634.004/0001-82	CNPJ
			Contato:	ANTÔNIO	Contato:		Contato:	IZABELA
			Fone:	(81) 3469-8013	Fone:	(81)34530195	Fone:	(81)3427-3742
			Proposta:	100 / 2015	Proposta:		Proposta:					1º MAIOR	1º MENOR	2º MAIOR	2º MENOR	3º MAIOR	3º MENOR
			Valor Total:	R$ 203,79	Valor Total:	R$ 124,00	Valor Total:					err	124	CLIMOAR	203,786	124	124	203,786	0	0		4,00	163,893
				R$ 172,70
COT.557	Grelha de insuflamento, dupla deflexão 16"x10" com registro, vazão 1049m³/h	UN	Empresa:	ARCLIMA	Empresa:	CLIMOAR	Empresa:	IMR REPRES LTDA	163,89					OK	COT.557	0
			CNPJ	11.205.119/0001-17	CNPJ	04.634.004/0001-82	CNPJ
			Contato:	ANTÔNIO	Contato:		Contato:	IZABELA
			Fone:	(81) 3469-8013	Fone:	(81)34530195	Fone:	(81)3427-3742
			Proposta:	100 / 2015	Proposta:		Proposta:					1º MAIOR	1º MENOR	2º MAIOR	2º MENOR	3º MAIOR	3º MENOR
			Valor Total:	R$ 203,79	Valor Total:	R$ 124,00	Valor Total:					err	124	CLIMOAR	203,786	124	124	203,786	0	0		4,00	163,893
				R$ 172,70
COT.558	Grelha de insuflamento, dupla deflexão 20"x10" com registro, vazão 1103m³/h	UN	Empresa:	ARCLIMA	Empresa:	CLIMOAR	Empresa:	IMR REPRES LTDA	199,06					OK	COT.558	0
			CNPJ	11.205.119/0001-17	CNPJ	04.634.004/0001-82	CNPJ
			Contato:	ANTÔNIO	Contato:		Contato:	IZABELA
			Fone:	(81) 3469-8013	Fone:	(81)34530195	Fone:	(81)3427-3742
			Proposta:	100 / 2015	Proposta:		Proposta:					1º MAIOR	1º MENOR	2º MAIOR	2º MENOR	3º MAIOR	3º MENOR
			Valor Total:	R$ 242,11	Valor Total:	R$ 156,00	Valor Total:					err	156	CLIMOAR	242,1124	156	156	242,1124	0	0		4,00	199,0562
				R$ 205,18
COT.559	Grelha de insuflamento, dupla deflexão 20"x10" com registro, vazão 1736m³/h	UN	Empresa:	ARCLIMA	Empresa:	CLIMOAR	Empresa:	IMR REPRES LTDA	199,06					OK	COT.559	0
			CNPJ	11.205.119/0001-17	CNPJ	04.634.004/0001-82	CNPJ
			Contato:	ANTÔNIO	Contato:		Contato:	IZABELA
			Fone:	(81) 3469-8013	Fone:	(81)34530195	Fone:	(81)3427-3742
			Proposta:	100 / 2015	Proposta:		Proposta:					1º MAIOR	1º MENOR	2º MAIOR	2º MENOR	3º MAIOR	3º MENOR
			Valor Total:	R$ 242,11	Valor Total:	R$ 156,00	Valor Total:					err	156	CLIMOAR	242,1124	156	156	242,1124	0	0		4,00	199,0562
				R$ 205,18
COT.562	Registro de lâminas opostas tipo pesado, fabricação Trox ou similar, 500mm x 400mm	UN	Empresa:	ARCLIMA	Empresa:	CLIMOAR	Empresa:	IMR REPRES LTDA	284,38					OK	COT.562	0
			CNPJ	11.205.119/0001-17	CNPJ	04.634.004/0001-82	CNPJ
			Contato:	ANTÔNIO	Contato:		Contato:	IZABELA
			Fone:	(81) 3469-8013	Fone:	(81)34530195	Fone:	(81)3427-3742
			Proposta:	100 / 2015	Proposta:		Proposta:					1º MAIOR	1º MENOR	2º MAIOR	2º MENOR	3º MAIOR	3º MENOR
			Valor Total:	R$ 512,77	Valor Total:	R$ 56,00	Valor Total:					err	56	CLIMOAR	512,769	56	56	512,769	0	0		4,00	284,3845
				R$ 434,55
COT.563	Registro de lâminas opostas tipo pesado, fabricação Trox ou similar, 1050mm x 400mm	UN	Empresa:	ARCLIMA	Empresa:	CLIMOAR	Empresa:	IMR REPRES LTDA	428,66					OK	COT.563	0
			CNPJ	11.205.119/0001-17	CNPJ	04.634.004/0001-82	CNPJ
			Contato:	ANTÔNIO	Contato:		Contato:	IZABELA
			Fone:	(81) 3469-8013	Fone:	(81)34530195	Fone:	(81)3427-3742
			Proposta:	100 / 2015	Proposta:		Proposta:					1º MAIOR	1º MENOR	2º MAIOR	2º MENOR	3º MAIOR	3º MENOR
			Valor Total:	R$ 745,31	Valor Total:	R$ 112,00	Valor Total:					err	112	CLIMOAR	745,3116	112	112	745,3116	0	0		4,00	428,6558
				R$ 631,62
COT.564	Registro de lâminas opostas tipo pesado, fabricação Trox ou similar, 450mm x 400mm	UN	Empresa:	ARCLIMA	Empresa:	CLIMOAR	Empresa:	IMR REPRES LTDA	272,81					OK	COT.564	0
			CNPJ	11.205.119/0001-17	CNPJ	04.634.004/0001-82	CNPJ
			Contato:	ANTÔNIO	Contato:		Contato:	IZABELA
			Fone:	(81) 3469-8013	Fone:	(81)34530195	Fone:	(81)3427-3742
			Proposta:	100 / 2015	Proposta:		Proposta:					1º MAIOR	1º MENOR	2º MAIOR	2º MENOR	3º MAIOR	3º MENOR
			Valor Total:	R$ 491,61	Valor Total:	R$ 54,00	Valor Total:					err	54	CLIMOAR	491,6116	54	54	491,6116	0	0		4,00	272,8058
				R$ 416,62
COT.565	Registro de lâminas opostas tipo pesado, fabricação Trox ou similar, 600mm x 700mm	UN	Empresa:	ARCLIMA	Empresa:	CLIMOAR	Empresa:	IMR REPRES LTDA	450,28					OK	COT.565	0
			CNPJ	11.205.119/0001-17	CNPJ	04.634.004/0001-82	CNPJ
			Contato:	ANTÔNIO	Contato:		Contato:	IZABELA
			Fone:	(81) 3469-8013	Fone:	(81)34530195	Fone:	(81)3427-3742
			Proposta:	100 / 2015	Proposta:		Proposta:					1º MAIOR	1º MENOR	2º MAIOR	2º MENOR	3º MAIOR	3º MENOR
			Valor Total:	R$ 802,57	Valor Total:	R$ 98,00	Valor Total:					err	98	CLIMOAR	802,5652	98	98	802,5652	0	0		4,00	450,2826
				R$ 680,14
COT.566	Tomada de ar exterior com tela, filtros G4 + F5 e registro 700mm x 600mm, vazão 2.316m³/h	UN	Empresa:	ARCLIMA	Empresa:	CLIMOAR	Empresa:	IMR REPRES LTDA	689,38					OK	COT.566	0
			CNPJ	11.205.119/0001-17	CNPJ	04.634.004/0001-82	CNPJ
			Contato:	ANTÔNIO	Contato:		Contato:	IZABELA
			Fone:	(81) 3469-8013	Fone:	(81)34530195	Fone:	(81)3427-3742
			Proposta:	100 / 2015	Proposta:		Proposta:					1º MAIOR	1º MENOR	2º MAIOR	2º MENOR	3º MAIOR	3º MENOR
			Valor Total:	R$ 862,76	Valor Total:	R$ 516,00	Valor Total:					err	516	CLIMOAR	862,757	516	516	862,757	0	0		4,00	689,3785
				R$ 731,15
COT.567	Tomada de ar exterior com tela, filtros G4 + F5 e registro 300mm x 250mm, vazão 464m³/h	UN	Empresa:	ARCLIMA	Empresa:	CLIMOAR	Empresa:	IMR REPRES LTDA	312,47					OK	COT.567	0
			CNPJ	11.205.119/0001-17	CNPJ	04.634.004/0001-82	CNPJ
			Contato:	ANTÔNIO	Contato:		Contato:	IZABELA
			Fone:	(81) 3469-8013	Fone:	(81)34530195	Fone:	(81)3427-3742
			Proposta:	100 / 2015	Proposta:		Proposta:					1º MAIOR	1º MENOR	2º MAIOR	2º MENOR	3º MAIOR	3º MENOR
			Valor Total:	R$ 310,93	Valor Total:	R$ 314,00	Valor Total:					err	310,93	ARCLIMA	314	310,93	310,93	314	0	0		4,00	312,465
				R$ 263,50
COT.568	Base em estrutura metálica para fixação das unidades evaporadoras UE - 17, UE - 20 e UE - 21	UN	Empresa:	ARCLIMA	Empresa:	CLIMOAR	Empresa:	IMR REPRES LTDA	371,07					OK	COT.568	0
			CNPJ	11.205.119/0001-17	CNPJ	04.634.004/0001-82	CNPJ
			Contato:	ANTÔNIO	Contato:		Contato:	IZABELA
			Fone:	(81) 3469-8013	Fone:	(81)34530195	Fone:	(81)3427-3742
			Proposta:	100 / 2015	Proposta:		Proposta:					1º MAIOR	1º MENOR	2º MAIOR	2º MENOR	3º MAIOR	3º MENOR
			Valor Total:	R$ 675,14	Valor Total:	R$ 67,00	Valor Total:					err	67	CLIMOAR	675,137	67	67	675,137	0	0		4,00	371,0685
				R$ 572,15
COT.569	UE-01/02 / UNIDADE EVAPORADORA SPLIT INVERTER, MODELO / "HI WALL" CAPACIDADE 24.000 BTUS/H	UN	Empresa:	ARCLIMA	Empresa:	CLIMOAR	Empresa:	IMR REPRES LTDA	1.802,76					OK	COT.569	0
			CNPJ	11.205.119/0001-17	CNPJ	04.634.004/0001-82	CNPJ
			Contato:	ANTÔNIO	Contato:		Contato:	IZABELA
			Fone:	(81) 3469-8013	Fone:	(81)34530195	Fone:	(81)3427-3742
			Proposta:	100 / 2015	Proposta:		Proposta:					1º MAIOR	1º MENOR	2º MAIOR	2º MENOR	3º MAIOR	3º MENOR
			Valor Total:	R$ 2.625,52	Valor Total:	R$ 980,00	Valor Total:					err	980	CLIMOAR	2625,5236	980	980	2625,5236	0	0		4,00	1802,7618
				R$ 2.225,02
COT.570	UE-03 / UNIDADE EVAPORADORA SPLIT INVERTER, MODELO / "HI WALL" CAPACIDADE 18.000 BTUS/H	UN	Empresa:	ARCLIMA	Empresa:	CLIMOAR	Empresa:	IMR REPRES LTDA	1.406,42					OK	COT.570	0
			CNPJ	11.205.119/0001-17	CNPJ	04.634.004/0001-82	CNPJ
			Contato:	ANTÔNIO	Contato:		Contato:	IZABELA
			Fone:	(81) 3469-8013	Fone:	(81)34530195	Fone:	(81)3427-3742
			Proposta:	100 / 2015	Proposta:		Proposta:					1º MAIOR	1º MENOR	2º MAIOR	2º MENOR	3º MAIOR	3º MENOR
			Valor Total:	R$ 2.052,83	Valor Total:	R$ 760,00	Valor Total:					err	760	CLIMOAR	2052,8342	760	760	2052,8342	0	0		4,00	1406,4171
				R$ 1.739,69
COT.571	UE-04 / UNIDADE EVAPORADORA SPLIT INVERTER, MODELO / "HI WALL" CAPACIDADE 12.000 BTUS/H	UN	Empresa:	ARCLIMA	Empresa:	CLIMOAR	Empresa:	IMR REPRES LTDA	977,84					OK	COT.571	0
			CNPJ	11.205.119/0001-17	CNPJ	04.634.004/0001-82	CNPJ
			Contato:	ANTÔNIO	Contato:		Contato:	IZABELA
			Fone:	(81) 3469-8013	Fone:	(81)34530195	Fone:	(81)3427-3742
			Proposta:	100 / 2015	Proposta:		Proposta:					1º MAIOR	1º MENOR	2º MAIOR	2º MENOR	3º MAIOR	3º MENOR
			Valor Total:	R$ 1.395,68	Valor Total:	R$ 560,00	Valor Total:					err	560	CLIMOAR	1395,6804	560	560	1395,6804	0	0		4,00	977,8402
				R$ 1.182,78
COT.572	UC-01/02 / UNIDADE CONDENSADORA CAPACIDADE 24.000 BTUS/H	UN	Empresa:	ARCLIMA	Empresa:	CLIMOAR	Empresa:	IMR REPRES LTDA	5.578,70					OK	COT.572	0
			CNPJ	11.205.119/0001-17	CNPJ	04.634.004/0001-82	CNPJ
			Contato:	ANTÔNIO	Contato:		Contato:	IZABELA
			Fone:	(81) 3469-8013	Fone:	(81)34530195	Fone:	(81)3427-3742
			Proposta:	100 / 2015	Proposta:		Proposta:					1º MAIOR	1º MENOR	2º MAIOR	2º MENOR	3º MAIOR	3º MENOR
			Valor Total:	R$ 6.126,23	Valor Total:	R$ 5.031,18	Valor Total:					err	5031,18	CLIMOAR	6126,2296	5031,18	5031,18	6126,2296	0	0		4,00	5578,7048
				R$ 5.191,72
COT.573	UC-03 / UNIDADE CONDENSADORA CAPACIDADE 18.000 BTUS/H	UN	Empresa:	ARCLIMA	Empresa:	CLIMOAR	Empresa:	IMR REPRES LTDA	4.384,97					OK	COT.573	0
			CNPJ	11.205.119/0001-17	CNPJ	04.634.004/0001-82	CNPJ
			Contato:	ANTÔNIO	Contato:		Contato:	IZABELA
			Fone:	(81) 3469-8013	Fone:	(81)34530195	Fone:	(81)3427-3742
			Proposta:	100 / 2015	Proposta:		Proposta:					1º MAIOR	1º MENOR	2º MAIOR	2º MENOR	3º MAIOR	3º MENOR
			Valor Total:	R$ 4.789,94	Valor Total:	R$ 3.980,00	Valor Total:					err	3980	CLIMOAR	4789,9386	3980	3980	4789,9386	0	0		4,00	4384,9693
				R$ 4.059,27
COT.574	UC-04 / UNIDADE CONDENSADORA CAPACIDADE 12.000 BTUS/H	UN	Empresa:	ARCLIMA	Empresa:	CLIMOAR	Empresa:	IMR REPRES LTDA	3.250,79					OK	COT.574	0
			CNPJ	11.205.119/0001-17	CNPJ	04.634.004/0001-82	CNPJ
			Contato:	ANTÔNIO	Contato:		Contato:	IZABELA
			Fone:	(81) 3469-8013	Fone:	(81)34530195	Fone:	(81)3427-3742
			Proposta:	100 / 2015	Proposta:		Proposta:					1º MAIOR	1º MENOR	2º MAIOR	2º MENOR	3º MAIOR	3º MENOR
			Valor Total:	R$ 3.256,58	Valor Total:	R$ 3.245,00	Valor Total:					err	3245	CLIMOAR	3256,5758	3245	3245	3256,5758	0	0		4,00	3250,7879
				R$ 2.759,81
COT.575	TUBULAÇÃO FRIGORÍFICA LINHA DE LÍQUIDO 3/8 ", / LINHA DE SUCÇÃO 5/8"	M	Empresa:	ARCLIMA	Empresa:	CLIMOAR	Empresa:	IMR REPRES LTDA	501,47					OK	COT.575	0
			CNPJ	11.205.119/0001-17	CNPJ	04.634.004/0001-82	CNPJ
			Contato:	ANTÔNIO	Contato:		Contato:	IZABELA
			Fone:	(81) 3469-8013	Fone:	(81)34530195	Fone:	(81)3427-3742
			Proposta:	100 / 2015	Proposta:		Proposta:					1º MAIOR	1º MENOR	2º MAIOR	2º MENOR	3º MAIOR	3º MENOR
			Valor Total:	R$ 402,93	Valor Total:	R$ 600,00	Valor Total:					err	402,9346	ARCLIMA	600	402,9346	402,9346	600	0	0		4,00	501,4673
				R$ 341,47
COT.576	TUBULAÇÃO FRIGORÍFICA LINHA DE LÍQUIDO 1/4 ", / LINHA DE SUCÇÃO 1/2"	M	Empresa:	ARCLIMA	Empresa:	CLIMOAR	Empresa:	IMR REPRES LTDA	429,59					OK	COT.576	0
			CNPJ	11.205.119/0001-17	CNPJ	04.634.004/0001-82	CNPJ
			Contato:	ANTÔNIO	Contato:		Contato:	IZABELA
			Fone:	(81) 3469-8013	Fone:	(81)34530195	Fone:	(81)3427-3742
			Proposta:	100 / 2015	Proposta:		Proposta:					1º MAIOR	1º MENOR	2º MAIOR	2º MENOR	3º MAIOR	3º MENOR
			Valor Total:	R$ 309,17	Valor Total:	R$ 550,00	Valor Total:					err	309,170816666667	ARCLIMA	550	309,170816666667	309,170816666667	550	0	0		4,00	429,585408333333
				R$ 262,01
COT.577	UC01=UNIDADE CONDENSADORA VRV Consumo: 31,6 kW. 380V/3F. Peso: 634 kg. Dimensões (AxLxP): 2x(1.657x1.240x765) mm. / Referência: RHXYQ44AYL - Daikin ou similar.0	UN	Empresa:	ARCLIMA	Empresa:	CLIMOAR	Empresa:	IMR REPRES LTDA	100.819,31					OK	COT.577	0
			CNPJ	11.205.119/0001-17	CNPJ	04.634.004/0001-82	CNPJ
			Contato:	ANTÔNIO	Contato:		Contato:	IZABELA
			Fone:	(81) 3469-8013	Fone:	(81)34530195	Fone:	(81)3427-3742
			Proposta:	100 / 2015	Proposta:		Proposta:					1º MAIOR	1º MENOR	2º MAIOR	2º MENOR	3º MAIOR	3º MENOR
			Valor Total:	R$ 138.384,62	Valor Total:	R$ 63.254,00	Valor Total:					err	63254	CLIMOAR	138384,618	63254	63254	138384,618	0	0		4,00	100819,309
				R$ 117.275,10
COT.700	ITM - INTELLIGENT TOUCH MANAGER, MODELO DCM601A51. FABRICANTE DAIKIN (OU SIMILAR)	UN	Empresa:	ARCLIMA	Empresa:	CLIMOAR	Empresa:	IMR REPRES LTDA	14.899,26					OK	COT.700	0
			CNPJ	11.205.119/0001-17	CNPJ	04.634.004/0001-82	CNPJ
			Contato:	ANTÔNIO	Contato:		Contato:	IZABELA
			Fone:	(81) 3469-8013	Fone:	(81)34530195	Fone:	(81)3427-3742
			Proposta:	100 / 2015	Proposta:		Proposta:					1º MAIOR	1º MENOR	2º MAIOR	2º MENOR	3º MAIOR	3º MENOR
			Valor Total:	R$ 20.096,52	Valor Total:	R$ 9.702,00	Valor Total:					err	9702	CLIMOAR	20096,521	9702	9702	20096,521	0	0		4,00	14899,2605
				R$ 17.030,95
COT.701	REFNET - CONEXÃO DE COBRE - ATÉ 20.000 KCAL/H, MODELO KHRP26A22T9. FABRICANTE DAIKIN (OU SIMILAR)	UN	Empresa:	ARCLIMA	Empresa:	CLIMOAR	Empresa:	IMR REPRES LTDA	436,17					OK	COT.701	0
			CNPJ	11.205.119/0001-17	CNPJ	04.634.004/0001-82	CNPJ
			Contato:	ANTÔNIO	Contato:		Contato:	IZABELA
			Fone:	(81) 3469-8013	Fone:	(81)34530195	Fone:	(81)3427-3742
			Proposta:	100 / 2015	Proposta:		Proposta:					1º MAIOR	1º MENOR	2º MAIOR	2º MENOR	3º MAIOR	3º MENOR
			Valor Total:	R$ 348,35	Valor Total:	R$ 523,99	Valor Total:					err	348,3478	ARCLIMA	523,99	348,3478	348,3478	523,99	0	0		4,00	436,1689
				R$ 295,21
COT.702	REFNET - CONEXÃO DE COBRE - ATÉ 29.000 KCAL/H, MODELO KHRP26A33T9. FABRICANTE DAIKIN (OU SIMILAR)	UN	Empresa:	ARCLIMA	Empresa:	CLIMOAR	Empresa:	IMR REPRES LTDA	498,15					OK	COT.702	0
			CNPJ	11.205.119/0001-17	CNPJ	04.634.004/0001-82	CNPJ
			Contato:	ANTÔNIO	Contato:		Contato:	IZABELA
			Fone:	(81) 3469-8013	Fone:	(81)34530195	Fone:	(81)3427-3742
			Proposta:	100 / 2015	Proposta:		Proposta:					1º MAIOR	1º MENOR	2º MAIOR	2º MENOR	3º MAIOR	3º MENOR
			Valor Total:	R$ 361,74	Valor Total:	R$ 634,56	Valor Total:					err	361,7408	ARCLIMA	634,56	361,7408	361,7408	634,56	0	0		4,00	498,1504
				R$ 306,56
COT.703	REFNET - CONEXÃO DE COBRE - ATÉ 64.000 KCAL/H, MODELO KHRP26A72T9. FABRICANTE DAIKIN (OU SIMILAR)	UN	Empresa:	ARCLIMA	Empresa:	CLIMOAR	Empresa:	IMR REPRES LTDA	610,97					OK	COT.703	0
			CNPJ	11.205.119/0001-17	CNPJ	04.634.004/0001-82	CNPJ
			Contato:	ANTÔNIO	Contato:		Contato:	IZABELA
			Fone:	(81) 3469-8013	Fone:	(81)34530195	Fone:	(81)3427-3742
			Proposta:	100 / 2015	Proposta:		Proposta:					1º MAIOR	1º MENOR	2º MAIOR	2º MENOR	3º MAIOR	3º MENOR
			Valor Total:	R$ 562,69	Valor Total:	R$ 659,24	Valor Total:					err	562,6948	ARCLIMA	659,24	562,6948	562,6948	659,24	0	0		4,00	610,9674
				R$ 476,86
COT.704	REFNET - CONEXÃO DE COBRE - ACIMA 64.000 KCAL/H, MODELO KHRP26A73T9. FABRICANTE DAIKIN (OU SIMILAR)	UN	Empresa:	ARCLIMA	Empresa:	CLIMOAR	Empresa:	IMR REPRES LTDA	832,03					OK	COT.704	0
			CNPJ	11.205.119/0001-17	CNPJ	04.634.004/0001-82	CNPJ
			Contato:	ANTÔNIO	Contato:		Contato:	IZABELA
			Fone:	(81) 3469-8013	Fone:	(81)34530195	Fone:	(81)3427-3742
			Proposta:	100 / 2015	Proposta:		Proposta:					1º MAIOR	1º MENOR	2º MAIOR	2º MENOR	3º MAIOR	3º MENOR
			Valor Total:	R$ 1.004,82	Valor Total:	R$ 659,24	Valor Total:					err	659,24	CLIMOAR	1004,8172	659,24	659,24	1004,8172	0	0		4,00	832,0286
				R$ 851,54
COT.705	REDUÇÃO PARA REFNET, MODELO KHRP26M73TP9. FABRICANTE DAIKIN (OU SIMILAR)	UN	Empresa:	ARCLIMA	Empresa:	CLIMOAR	Empresa:	IMR REPRES LTDA	350,39					OK	COT.705	0
			CNPJ	11.205.119/0001-17	CNPJ	04.634.004/0001-82	CNPJ
			Contato:	ANTÔNIO	Contato:		Contato:	IZABELA
			Fone:	(81) 3469-8013	Fone:	(81)34530195	Fone:	(81)3427-3742
			Proposta:	100 / 2015	Proposta:		Proposta:					1º MAIOR	1º MENOR	2º MAIOR	2º MENOR	3º MAIOR	3º MENOR
			Valor Total:	R$ 375,15	Valor Total:	R$ 325,64	Valor Total:					err	325,64	CLIMOAR	375,1456	325,64	325,64	375,1456	0	0		4,00	350,3928
				R$ 317,92
COT.706	REDE DE DUTOS, CHAPA # 22, #24, #26	KG	Empresa:	ARCLIMA	Empresa:	CLIMOAR	Empresa:	IMR REPRES LTDA	35,02					OK	COT.706	0
			CNPJ	11.205.119/0001-17	CNPJ	04.634.004/0001-82	CNPJ
			Contato:	ANTÔNIO	Contato:		Contato:	IZABELA
			Fone:	(81) 3469-8013	Fone:	(81)34530195	Fone:	(81)3427-3742
			Proposta:	100 / 2015	Proposta:		Proposta:					1º MAIOR	1º MENOR	2º MAIOR	2º MENOR	3º MAIOR	3º MENOR
			Valor Total:	R$ 34,04	Valor Total:	R$ 36,00	Valor Total:					err	34,043	ARCLIMA	36	34,043	34,043	36	0	0		4,00	35,0215
				R$ 28,85
COT.707	MATERIAL DE SUSTENTAÇÃO/ACESSÓRIOS (CANTO, GARRA E PERFIL U)	KG	Empresa:	ARCLIMA	Empresa:	CLIMOAR	Empresa:	IMR REPRES LTDA	21,43					OK	COT.707	0
			CNPJ	11.205.119/0001-17	CNPJ	04.634.004/0001-82	CNPJ
			Contato:	ANTÔNIO	Contato:		Contato:	IZABELA
			Fone:	(81) 3469-8013	Fone:	(81)34530195	Fone:	(81)3427-3742
			Proposta:	100 / 2015	Proposta:		Proposta:					1º MAIOR	1º MENOR	2º MAIOR	2º MENOR	3º MAIOR	3º MENOR
			Valor Total:	R$ 27,86	Valor Total:	R$ 15,00	Valor Total:					err	15	CLIMOAR	27,8598	15	15	27,8598	0	0		4,00	21,4299
				R$ 23,61
COT.708	ISOLAMENTO EM mantas de lã-de-vidro, densidade média 20 kg/m³, espessura mínima 38mm	KG	Empresa:	ARCLIMA	Empresa:	CLIMOAR	Empresa:	IMR REPRES LTDA	35,57					OK	COT.708	0
			CNPJ	11.205.119/0001-17	CNPJ	04.634.004/0001-82	CNPJ
			Contato:	ANTÔNIO	Contato:		Contato:	IZABELA
			Fone:	(81) 3469-8013	Fone:	(81)34530195	Fone:	(81)3427-3742
			Proposta:	100 / 2015	Proposta:		Proposta:					1º MAIOR	1º MENOR	2º MAIOR	2º MENOR	3º MAIOR	3º MENOR
			Valor Total:	R$ 37,13	Valor Total:	R$ 34,00	Valor Total:					err	34	CLIMOAR	37,1346	34	34	37,1346	0	0		4,00	35,5673
				R$ 31,47
COT.709	DUTO FLEXÍVEL Ø 300mm - COM ISOLAMENTO EXTERNO	KG	Empresa:	ARCLIMA	Empresa:	CLIMOAR	Empresa:	IMR REPRES LTDA	152,95					OK	COT.709	0
			CNPJ	11.205.119/0001-17	CNPJ	04.634.004/0001-82	CNPJ
			Contato:	ANTÔNIO	Contato:		Contato:	IZABELA
			Fone:	(81) 3469-8013	Fone:	(81)34530195	Fone:	(81)3427-3742
			Proposta:	100 / 2015	Proposta:		Proposta:					1º MAIOR	1º MENOR	2º MAIOR	2º MENOR	3º MAIOR	3º MENOR
			Valor Total:	R$ 70,89	Valor Total:	R$ 235,00	Valor Total:					err	70,8944	ARCLIMA	235	70,8944	70,8944	235	0	0		4,00	152,9472
				R$ 60,08
COT.710	DUTO FLEXÍVEL Ø 350mm - SEM ISOLAMENTO EXTERNO	KG	Empresa:	ARCLIMA	Empresa:	CLIMOAR	Empresa:	IMR REPRES LTDA	117,00					OK	COT.710	0
			CNPJ	11.205.119/0001-17	CNPJ	04.634.004/0001-82	CNPJ
			Contato:	ANTÔNIO	Contato:		Contato:	IZABELA
			Fone:	(81) 3469-8013	Fone:	(81)34530195	Fone:	(81)3427-3742
			Proposta:	100 / 2015	Proposta:		Proposta:					1º MAIOR	1º MENOR	2º MAIOR	2º MENOR	3º MAIOR	3º MENOR
			Valor Total:	R$ 36,00	Valor Total:	R$ 198,00	Valor Total:					err	36,0018	ARCLIMA	198	36,0018	36,0018	198	0	0		4,00	117,0009
				R$ 30,51
COT.711	DUTO FLEXÍVEL Ø 400mm - SEM ISOLAMENTO EXTERNO	UN	Empresa:	ARCLIMA	Empresa:	CLIMOAR	Empresa:		151,69					OK	COT.711	0
			CNPJ	11.205.119/0001-17	CNPJ	04.634.004/0001-82	CNPJ
			Contato:	ANTÔNIO	Contato:		Contato:
			Fone:	(81) 3469-8013	Fone:	(81)34530195	Fone:
			Proposta:	100 / 2015	Proposta:		Proposta:					1º MAIOR	1º MENOR	2º MAIOR	2º MENOR	3º MAIOR	3º MENOR
			Valor Total:	R$ 39,39	Valor Total:	R$ 264,00	Valor Total:					err	39,3884	ARCLIMA	264	39,3884	39,3884	264	0	0		4,00	151,6942
				R$ 33,38
COT.712	START UP DE EQUIPAMENTOS E BALANCEAMENTO DA INSTALAÇÃO, INCLUSIVE COMISSIONAMENTO PROJETO DE AS BUILT E ART	UN	Empresa:	ARCLIMA	Empresa:	CLIMOAR	Empresa:		2.624,52					OK	COT.712	0
			CNPJ	11.205.119/0001-17	CNPJ	04.634.004/0001-82	CNPJ
			Contato:	ANTÔNIO	Contato:		Contato:
			Fone:	(81) 3469-8013	Fone:	(81)34530195	Fone:
			Proposta:	100 / 2015	Proposta:		Proposta:					1º MAIOR	1º MENOR	2º MAIOR	2º MENOR	3º MAIOR	3º MENOR
			Valor Total:	R$ 3.269,05	Valor Total:	R$ 1.980,00	Valor Total:					err	1980	CLIMOAR	3269,0484	1980	1980	3269,0484	0	0		4,00	2624,5242
				R$ 2.770,38
COT.713	TRANSPORTES VERTICAL E HORIZONTAL	UN	Empresa:	ARCLIMA	Empresa:	CLIMOAR	Empresa:		3.368,43					OK	COT.713	0
			CNPJ	11.205.119/0001-17	CNPJ	04.634.004/0001-82	CNPJ
			Contato:	ANTÔNIO	Contato:		Contato:
			Fone:	(81) 3469-8013	Fone:	(81)34530195	Fone:
			Proposta:	100 / 2015	Proposta:		Proposta:					1º MAIOR	1º MENOR	2º MAIOR	2º MENOR	3º MAIOR	3º MENOR
			Valor Total:	R$ 2.736,87	Valor Total:	R$ 4.000,00	Valor Total:					err	2736,8684	ARCLIMA	4000	2736,8684	2736,8684	4000	0	0		4,00	3368,4342
				R$ 2.319,38
COT.714	TUBULAÇÃO FRIGORÍFICA DE COBRE 3/8" COM ISOLAMENTO E SUPORTE ARMAFIX, OU EQUIVALENTE.	M2	Empresa:	ARCLIMA	Empresa:	CLIMOAR	Empresa:		67,51					OK	COT.714	0
			CNPJ	11.205.119/0001-17	CNPJ	04.634.004/0001-82	CNPJ
			Contato:	ANTÔNIO	Contato:		Contato:
			Fone:	(81) 3469-8013	Fone:	(81)34530195	Fone:
			Proposta:	100 / 2015	Proposta:		Proposta:					1º MAIOR	1º MENOR	2º MAIOR	2º MENOR	3º MAIOR	3º MENOR
			Valor Total:	R$ 83,27	Valor Total:	R$ 51,74	Valor Total:					err	51,74	CLIMOAR	83,2726	51,74	51,74	83,2726	0	0		4,00	67,5063
				R$ 70,57
COT.715	TUBULAÇÃO FRIGORÍFICA DE COBRE 1/2" COM ISOLAMENTO E SUPORTE ARMAFIX, OU EQUIVALENTE.	M2	Empresa:	ARCLIMA	Empresa:	CLIMOAR	Empresa:		71,69					OK	COT.715	0
			CNPJ	11.205.119/0001-17	CNPJ	04.634.004/0001-82	CNPJ
			Contato:	ANTÔNIO	Contato:		Contato:
			Fone:	(81) 3469-8013	Fone:	(81)34530195	Fone:
			Proposta:	100 / 2015	Proposta:		Proposta:					1º MAIOR	1º MENOR	2º MAIOR	2º MENOR	3º MAIOR	3º MENOR
			Valor Total:	R$ 95,62	Valor Total:	R$ 47,76	Valor Total:					err	47,76	CLIMOAR	95,6154	47,76	47,76	95,6154	0	0		4,00	71,6877
				R$ 81,03
COT.716	TUBULAÇÃO FRIGORÍFICA DE COBRE 5/8" COM ISOLAMENTO E SUPORTE ARMAFIX, OU EQUIVALENTE.	M2	Empresa:	ARCLIMA	Empresa:	CLIMOAR	Empresa:		100,58					OK	COT.716	0
			CNPJ	11.205.119/0001-17	CNPJ	04.634.004/0001-82	CNPJ
			Contato:	ANTÔNIO	Contato:		Contato:
			Fone:	(81) 3469-8013	Fone:	(81)34530195	Fone:
			Proposta:	100 / 2015	Proposta:		Proposta:					1º MAIOR	1º MENOR	2º MAIOR	2º MENOR	3º MAIOR	3º MENOR
			Valor Total:	R$ 145,73	Valor Total:	R$ 55,42	Valor Total:					err	55,42	CLIMOAR	145,73	55,42	55,42	145,73	0	0		4,00	100,575
				R$ 123,50
COT.717	TUBULAÇÃO FRIGORÍFICA DE COBRE 3/4" COM ISOLAMENTO E SUPORTE ARMAFIX, OU EQUIVALENTE.	M2	Empresa:	ARCLIMA	Empresa:	CLIMOAR	Empresa:		120,61					OK	COT.717	0
			CNPJ	11.205.119/0001-17	CNPJ	04.634.004/0001-82	CNPJ
			Contato:	ANTÔNIO	Contato:		Contato:
			Fone:	(81) 3469-8013	Fone:	(81)34530195	Fone:
			Proposta:	100 / 2015	Proposta:		Proposta:					1º MAIOR	1º MENOR	2º MAIOR	2º MENOR	3º MAIOR	3º MENOR
			Valor Total:	R$ 171,47	Valor Total:	R$ 69,75	Valor Total:					err	69,75	CLIMOAR	171,4658	69,75	69,75	171,4658	0	0		4,00	120,6079
				R$ 145,31
COT.718	TUBULAÇÃO FRIGORÍFICA DE COBRE 7/8" COM ISOLAMENTO E SUPORTE ARMAFIX, OU EQUIVALENTE.	M2	Empresa:	ARCLIMA	Empresa:	CLIMOAR	Empresa:		159,93					OK	COT.718	0
			CNPJ	11.205.119/0001-17	CNPJ	04.634.004/0001-82	CNPJ
			Contato:	ANTÔNIO	Contato:		Contato:
			Fone:	(81) 3469-8013	Fone:	(81)34530195	Fone:
			Proposta:	100 / 2015	Proposta:		Proposta:					1º MAIOR	1º MENOR	2º MAIOR	2º MENOR	3º MAIOR	3º MENOR
			Valor Total:	R$ 189,71	Valor Total:	R$ 130,16	Valor Total:					err	130,16	CLIMOAR	189,7086	130,16	130,16	189,7086	0	0		4,00	159,9343
				R$ 160,77
COT.719	TUBULAÇÃO FRIGORÍFICA DE COBRE 1 1/8" COM ISOLAMENTO E SUPORTE ARMAFIX, OU EQUIVALENTE.	M2	Empresa:	ARCLIMA	Empresa:	CLIMOAR	Empresa:		202,80					OK	COT.719	0
			CNPJ	11.205.119/0001-17	CNPJ	04.634.004/0001-82	CNPJ
			Contato:	ANTÔNIO	Contato:		Contato:
			Fone:	(81) 3469-8013	Fone:	(81)34530195	Fone:
			Proposta:	100 / 2015	Proposta:		Proposta:					1º MAIOR	1º MENOR	2º MAIOR	2º MENOR	3º MAIOR	3º MENOR
			Valor Total:	R$ 241,61	Valor Total:	R$ 163,99	Valor Total:					err	163,99	CLIMOAR	241,605	163,99	163,99	241,605	0	0		4,00	202,7975
				R$ 204,75
COT.720	TUBULAÇÃO FRIGORÍFICA DE COBRE 1 1/4" COM ISOLAMENTO E SUPORTE ARMAFIX, OU EQUIVALENTE.	M2	Empresa:	ARCLIMA	Empresa:	CLIMOAR	Empresa:		221,96					OK	COT.720	0
			CNPJ	11.205.119/0001-17	CNPJ	04.634.004/0001-82	CNPJ
			Contato:	ANTÔNIO	Contato:		Contato:
			Fone:	(81) 3469-8013	Fone:	(81)34530195	Fone:
			Proposta:	100 / 2015	Proposta:		Proposta:					1º MAIOR	1º MENOR	2º MAIOR	2º MENOR	3º MAIOR	3º MENOR
			Valor Total:	R$ 262,79	Valor Total:	R$ 181,14	Valor Total:					err	181,14	CLIMOAR	262,786	181,14	181,14	262,786	0	0		4,00	221,963
				R$ 222,70
COT.721	TUBULAÇÃO FRIGORÍFICA DE COBRE 1 1/2" COM ISOLAMENTO E SUPORTE ARMAFIX, OU EQUIVALENTE.	M2	Empresa:	ARCLIMA	Empresa:	CLIMOAR	Empresa:		264,42					OK	COT.721	0
			CNPJ	11.205.119/0001-17	CNPJ	04.634.004/0001-82	CNPJ
			Contato:	ANTÔNIO	Contato:		Contato:
			Fone:	(81) 3469-8013	Fone:	(81)34530195	Fone:
			Proposta:	100 / 2015	Proposta:		Proposta:					1º MAIOR	1º MENOR	2º MAIOR	2º MENOR	3º MAIOR	3º MENOR
			Valor Total:	R$ 294,46	Valor Total:	R$ 234,39	Valor Total:					err	234,39	CLIMOAR	294,4572	234,39	234,39	294,4572	0	0		4,00	264,4236
				R$ 249,54
COT.722	ADESIVO ARMAFLEX, OU EQUIVALENTE	LATA	Empresa:	ARCLIMA	Empresa:	CLIMOAR	Empresa:		322,56					OK	COT.722	0
			CNPJ	11.205.119/0001-17	CNPJ	04.634.004/0001-82	CNPJ
			Contato:	ANTÔNIO	Contato:		Contato:
			Fone:	(81) 3469-8013	Fone:	(81)34530195	Fone:
			Proposta:	100 / 2015	Proposta:		Proposta:					1º MAIOR	1º MENOR	2º MAIOR	2º MENOR	3º MAIOR	3º MENOR
			Valor Total:	R$ 549,76	Valor Total:	R$ 95,36	Valor Total:					err	95,36	CLIMOAR	549,762	95,36	95,36	549,762	0	0		4,00	322,561
				R$ 465,90
COT.578	DETECTOR ÓPTICO DE FUMAÇA ENDEREÇÁVEL COM BASE E PLACA DE FIXAÇÃO SOB O FORRO OU LAJE	UN	Empresa:	LOJAS AMERICANAS	Empresa:	VIEW TECH	Empresa:	ACQUAFORT	150,34					OK	0,00	COT.578
			CNPJ		CNPJ	08.672.453/001-76	CNPJ	022642560001-31
			Contato:	www.americanas.com.br	Contato:	www.viewtech.ind.br	Contato:	www.acquafort.com.br
			Fone:	INTERNET	Fone:		Fone:
			Proposta:		Proposta:	0021EX	Proposta:	SITE					1º MAIOR	1º MENOR	2º MAIOR	2º MENOR	3º MAIOR	3º MENOR
			Valor Total:	R$ 150,34	Valor Total:	R$ 85,00	Valor Total:	R$ 166,57				ok	150,34	LOJAS AMERICANAS	166,57	85	150,34	150,34	85	166,57		6,00	0
COT.579	DETECTOR TERMOVELOCIMÉTRICO ENDEREÇÁVEL COM BASE E PLACA DE FIXAÇÃO SOB O FORRO OU LAJE	UN	Empresa:	UPPER SEG	Empresa:	EXTRA	Empresa:	Americanas	179,08					OK	0,00	COT.579
			CNPJ	17.354.683/0001-88	CNPJ	07.170.938/0001-07	CNPJ	00.776.574/0006-60
			Contato:	www.upperseg.com.br	Contato:	www.extra.com.br	Contato:	www.americanas.com.br
			Fone:	internet	Fone:	internet	Fone:
			Proposta:		Proposta:		Proposta:	SITE					1º MAIOR	1º MENOR	2º MAIOR	2º MENOR	3º MAIOR	3º MENOR
			Valor Total:	R$ 179,08	Valor Total:	R$ 282,45	Valor Total:	R$ 93,50				ok	179,08	UPPER SEG	282,45	93,5	179,08	179,08	93,5	282,45		6,00	0
COT.580	SIRENE ÁUDIO-VISUAL 100dB, INSTALADO A h=2,40m DO PISO	UN	Empresa:	SHOPFIRE	Empresa:	VIEW TECH	Empresa:	AEROTEX	100,00					OK	0,00	COT.580
			CNPJ		CNPJ	07.327.325/0001-22	CNPJ
			Contato:	www.shopfire.com.br	Contato:	www.viewtech.ind.br	Contato:	comercial@aerotexextintores.com.br
			Fone:	INTERNET	Fone:		Fone:	(12) 3922 1771
			Proposta:		Proposta:	SITE	Proposta:	SITE					1º MAIOR	1º MENOR	2º MAIOR	2º MENOR	3º MAIOR	3º MENOR
			Valor Total:	R$ 100,00	Valor Total:	R$ 58,35	Valor Total:	R$ 134,97				ok	100	SHOPFIRE	134,97	58,35	100	100	58,35	134,97		6,00	0
COT.581	ACIONADOR MANUAL DE ALARME, ENDEREÇÁVEL TIPO "QUEBRE O VIDRO", INSTALADO A h=1,50m DO PISO	UN	Empresa:	VIEW TECH	Empresa:	ACQUAFORT	Empresa:	KABUM	64,17					OK	0,00	COT.581
			CNPJ	07.327.325/0001-22	CNPJ	022642560001-31	CNPJ	05.570.714/0001-59
			Contato:	www.viewtech.ind.br	Contato:	www.acquafort.com.br	Contato:	www.kabum.com.br
			Fone:	INTERNET	Fone:	INTERNET	Fone:	site
			Proposta:		Proposta:		Proposta:					1º MAIOR	1º MENOR	2º MAIOR	2º MENOR	3º MAIOR	3º MENOR
			Valor Total:	R$ 60,00	Valor Total:	R$ 64,17	Valor Total:	R$ 66,94				ok	64,17	ACQUAFORT	66,94	60	64,17	64,17	60	66,94		6,00	0
COT.582	CENTRAL INTELIGENTE DE DETECÇÃO E ALARME DE INCÊNDIO	UN	Empresa:		Empresa:	PROTEC	Empresa:		8.078,28					OK	0,00	COT.582
			CNPJ		CNPJ	08.672.453/001-76	CNPJ
			Contato:		Contato:	MARLI COUTO	Contato:
			Fone:		Fone:	(81) 3241-5309	Fone:
			Proposta:		Proposta:	0021EX	Proposta:					1º MAIOR	1º MENOR	2º MAIOR	2º MENOR	3º MAIOR	3º MENOR
			Valor Total:		Valor Total:	R$ 8.078,28	Valor Total:					ok	8078,28	PROTEC	8078,28	8078,28	0	0	0	0		2,00	8078,28
					R$ 6.846,00
COT.583	CONECTOR RJ 45 FÊMEA CAT 5E	UN	Empresa:	MOTA TALENET	Empresa:	LOJAS AMERICANAS	Empresa:	Magazine Luiza	8,90					OK	0,00	COT.583
			CNPJ	03.604.826/0001-58	CNPJ		CNPJ	-
			Contato:	www.motatelenet.com.br	Contato:	www.americanas.com.br	Contato:	www.magazineluiza.com.br
			Fone:	-	Fone:	site	Fone:	site
			Proposta:	s/nº	Proposta:	s/nº	Proposta:	s/nº					1º MAIOR	1º MENOR	2º MAIOR	2º MENOR	3º MAIOR	3º MENOR
			Valor Total:	R$ 2,11	Valor Total:	R$ 8,90	Valor Total:	R$ 19,90				ok	8,9	LOJAS AMERICANAS	19,9	2,11	8,9	8,9	2,11	19,9		6,00	0
COT.584	CABO UTP-4P CAT. 6	M	Empresa:	RECICABOS	Empresa:	NET COMPUTER	Empresa:	GT NETWORK	2,17					OK	0,00	COT.584
			CNPJ	24.454.886/0001-01	CNPJ	02.465.944/0001-60	CNPJ	05.053.252/0001-00
			Contato:	ALBERY	Contato:	www.netcomputadores.com.br	Contato:	www.gtnet.com.br
			Fone:	(81) 3225-8550	Fone:	(19) 3481 2667	Fone:	(12) 3157-7694
			Proposta:	44784	Proposta:	s/nº	Proposta:	s/nº					1º MAIOR	1º MENOR	2º MAIOR	2º MENOR	3º MAIOR	3º MENOR
			Valor Total:	R$ 2,11	Valor Total:	R$ 2,17	Valor Total:	R$ 2,49				ok	2,17	NET COMPUTER	2,49	2,11	2,17	2,17	2,11	2,49		6,00	0
COT.585	RACK FECHADO 36 U'S, 670mm, PROFUNDIDADE PADRÃO 19"	UN	Empresa:	RECICABOS	Empresa:	LOJAS AMERICANAS	Empresa:	GT NETWORK	1.467,47					OK	0,00	COT.585
			CNPJ	24.454.886/0001-01	CNPJ		CNPJ	05.053.252/0001-00
			Contato:	ALBERY	Contato:	www.americanas.com.br	Contato:	www.gtnet.com.br
			Fone:	(81) 3225-8550	Fone:	site	Fone:	(12) 3157-7694
			Proposta:	44784	Proposta:		Proposta:	s/nº					1º MAIOR	1º MENOR	2º MAIOR	2º MENOR	3º MAIOR	3º MENOR
			Valor Total:	R$ 1.819,10	Valor Total:	R$ 1.115,83	Valor Total:					err	1115,83	LOJAS AMERICANAS	1819,1	1115,83	1115,83	1819,1	0	0		4,00	1467,465
COT.586	ELETROCALHA 50X50MM	M	Empresa:	INFRA ELETROCALHAS	Empresa:	GIMAWA	Empresa:	LEROY MERLIN	9,63					OK	0,00	COT.586
			CNPJ	-	CNPJ	56.840.051/0001-86	CNPJ	01.438.784/0048-60
			Contato:	http://www.infraeletrocalhas.com.br	Contato:	www.gimawa.com	Contato:	www.leroymerlin.com.br
			Fone:	21 3148 2253	Fone:	(11) 2898-9333	Fone:
			Proposta:	s/nº	Proposta:	s/nº	Proposta:					1º MAIOR	1º MENOR	2º MAIOR	2º MENOR	3º MAIOR	3º MENOR
			Valor Total:	R$ 9,98	Valor Total:	R$ 8,18	Valor Total:	R$ 9,63				ok	9,63	LEROY MERLIN	9,98	8,18	9,63	9,63	8,18	9,98		6,00	0
COT.587	ELETROCALHA 100X50MM	M	Empresa:	INFRA ELETROCALHAS	Empresa:	GIMAWA	Empresa:	LEROY MERLIN	12,96					OK	0,00	COT.587
			CNPJ	-	CNPJ	56.840.051/0001-86	CNPJ	01.438.784/0048-60
			Contato:	www.infraeletrocalhas.com.br	Contato:	www.gimawa.com	Contato:	www.leroymerlin.com.br
			Fone:	21 3148 2253	Fone:	(11) 2898-9333	Fone:
			Proposta:	s/nº	Proposta:	s/nº	Proposta:	s/nº					1º MAIOR	1º MENOR	2º MAIOR	2º MENOR	3º MAIOR	3º MENOR
			Valor Total:	R$ 13,17	Valor Total:	R$ 10,32	Valor Total:	R$ 12,96				ok	12,96	LEROY MERLIN	13,17	10,32	12,96	12,96	10,32	13,17		6,00	0
COT.588	REDUÇÃO CONCENTRICA 'U' PERFURADO 100X50X50MM	UN	Empresa:				Empresa:	INFRA ELETROCALHAS	12,50					OK	0,00	COT.588
			CNPJ				CNPJ
			Contato:				Contato:	http://www.infraeletrocalhas.com.br
			Fone:				Fone:	21 3148 2253
			Proposta:				Proposta:					1º MAIOR	1º MENOR	2º MAIOR	2º MENOR	3º MAIOR	3º MENOR
			Valor Total:		Valor Total:		Valor Total:	R$ 12,50				ok	12,5	INFRA ELETROCALHAS	12,5	12,5	0	0	0	0		2,00	12,5
COT.589	CURVA HORIZONTAL 90 'U' PERFURADO	UN	Empresa:	INFRA ELETROCALHAS	Empresa:	GIMAWA	Empresa:		13,25					OK	0,00	COT.589
			CNPJ		CNPJ	56.840.051/0001-86	CNPJ
			Contato:	www.infraeletrocalhas.com.br	Contato:	www.gimawa.com	Contato:
			Fone:	21 3148 2253	Fone:	(11) 2898-9333	Fone:
			Proposta:	s/nº	Proposta:	s/nº	Proposta:					1º MAIOR	1º MENOR	2º MAIOR	2º MENOR	3º MAIOR	3º MENOR
			Valor Total:	R$ 12,50	Valor Total:	R$ 14,00	Valor Total:					err	12,5	INFRA ELETROCALHAS	14	12,5	12,5	14	0	0		4,00	13,25
COT.590	ESMALTE POLIURETÂNICO ALIFÁTICO	L	Empresa:	Super Indústrias		CASA TONI	Empresa:		64,28					0,00	COT.590
			CNPJ	13.402.123/0001-09			CNPJ
			Contato:	heitor@superindustrias.com.br		/www.casatoni.com.br	Contato:
			Fone:	(81) 9974-9468			Fone:
			Proposta:				Proposta:					1º MAIOR	1º MENOR	2º MAIOR	2º MENOR	3º MAIOR	3º MENOR
			Valor Total:	R$ 66,67		R$ 61,88	Valor Total:					err	61,88	CASA TONI	66,67	61,88	61,88	66,67	0	0		4,00	64,275
COT.591	Manta para proteção de piso	m²	Empresa:	Promaflex	Empresa:		Empresa:		18,00					OK	0,00	COT.591
			CNPJ	60.219.250/0001-49	CNPJ		CNPJ
			Contato:	http://www.promaflex.com.br	Contato:		Contato:
			Fone:		Fone:		Fone:
			Proposta:	site	Proposta:		Proposta:					1º MAIOR	1º MENOR	2º MAIOR	2º MENOR	3º MAIOR	3º MENOR
			Valor Total:	R$ 18,00	Valor Total:		Valor Total:					ok	18	Promaflex	18	18	0	0	0	0		2,00	18
COT.592	COBERTA TENSIONADA	m²	Empresa:	Pistelli Pelz	Empresa:	Tensitex	Empresa:		742,65					OK	0,00	COT.592
			CNPJ		CNPJ		CNPJ
			Contato:	Guilherme Meireles	Contato:	contato@tensitex.com.br	Contato:
			Fone:	(21) 99106.4911	Fone:	(31) 3441-5408	Fone:
			Proposta:		Proposta:		Proposta:					1º MAIOR	1º MENOR	2º MAIOR	2º MENOR	3º MAIOR	3º MENOR
			Valor Total:	R$ 785,29	Valor Total:	R$ 700,00	Valor Total:			INCC	665,50	err	700	Tensitex	785,29	700	700	785,29	0	0		4,00	742,645
COT.593	PAQUEVIRA - HELICONIA PSITTACORUM - H=0,5	und	Empresa:		Empresa:	ECOFLORA	Empresa:	DATERRA	15,39					OK	COT.593	0
			CNPJ		CNPJ	09.107.758/0001-06	CNPJ	09.315.554/0001-52
			Contato:		Contato:	BRUNO	Contato:	ANDERSON
			Fone:		Fone:	(81) 9271-5282	Fone:	(81) 3426.5721
			Proposta:		Proposta:	S/Nº	Proposta:	S/Nº					1º MAIOR	1º MENOR	2º MAIOR	2º MENOR	3º MAIOR	3º MENOR
			Valor Total:		Valor Total:	R$ 10,22	Valor Total:	R$ 20,55				err	10,22352	ECOFLORA	20,55	10,22352	10,22352	20,55	0	0		4,00	15,38676
					R$ 8,66		R$ 15,00
COT.594	IXORA JAVANICA ROSA - IXORA MACROTHYRSA - H=0,7	und	Empresa:		Empresa:	ECOFLORA	Empresa:	DATERRA	16,74					OK	COT.594	0
			CNPJ		CNPJ	09.107.758/0001-06	CNPJ	09.315.554/0001-52
			Contato:		Contato:	BRUNO	Contato:	ANDERSON
			Fone:		Fone:	(81) 9271-5282	Fone:	(81) 3426.5721
			Proposta:		Proposta:	S/Nº	Proposta:	S/Nº					1º MAIOR	1º MENOR	2º MAIOR	2º MENOR	3º MAIOR	3º MENOR
			Valor Total:		Valor Total:	R$ 17,04	Valor Total:	R$ 16,44				err	16,44	DATERRA	17,0392	16,44	16,44	17,0392	0	0		4,00	16,7396
					R$ 14,44		R$ 12,00
COT.595	CANA DE MACACO - COSTUS SPIRALIS - H=1	und	Empresa:		Empresa:	ECOFLORA	Empresa:	DATERRA	34,16					OK	COT.595	0
			CNPJ		CNPJ	09.107.758/0001-06	CNPJ	09.315.554/0001-52
			Contato:		Contato:	BRUNO	Contato:	ANDERSON
			Fone:		Fone:	(81) 9271-5282	Fone:	(81) 3426.5721
			Proposta:		Proposta:	S/Nº	Proposta:	S/Nº					1º MAIOR	1º MENOR	2º MAIOR	2º MENOR	3º MAIOR	3º MENOR
			Valor Total:		Valor Total:	R$ 34,08	Valor Total:	R$ 34,25				err	34,0784	ECOFLORA	34,25	34,0784	34,0784	34,25	0	0		4,00	34,1642
					R$ 28,88		R$ 25,00
COT.596	COLÔNIA - ALPINIA ZERUMBET - H=0,8	und	Empresa:		Empresa:	ECOFLORA	Empresa:	DATERRA	31,96					OK	COT.596	0
			CNPJ		CNPJ	09.107.758/0001-06	CNPJ	09.315.554/0001-52
			Contato:		Contato:	BRUNO	Contato:	ANDERSON
			Fone:		Fone:	(81) 9271-5282	Fone:	(81) 3426.5721
			Proposta:		Proposta:	S/Nº	Proposta:	S/Nº					1º MAIOR	1º MENOR	2º MAIOR	2º MENOR	3º MAIOR	3º MENOR
			Valor Total:		Valor Total:	R$ 25,56	Valor Total:	R$ 38,36				err	25,5588	ECOFLORA	38,36	25,5588	25,5588	38,36	0	0		4,00	31,9594
					R$ 21,66		R$ 28,00
COT.597	GENGIBRE - ALPINIA ZERUMBET - H=0,8	und	Empresa:		Empresa:	ECOFLORA	Empresa:	DATERRA	29,90					OK	COT.597	0
			CNPJ		CNPJ	09.107.758/0001-06	CNPJ	09.315.554/0001-52
			Contato:		Contato:	BRUNO	Contato:	ANDERSON
			Fone:		Fone:	(81) 9271-5282	Fone:	(81) 3426.5721
			Proposta:		Proposta:	S/Nº	Proposta:	S/Nº					1º MAIOR	1º MENOR	2º MAIOR	2º MENOR	3º MAIOR	3º MENOR
			Valor Total:		Valor Total:	R$ 25,56	Valor Total:	R$ 34,25				err	25,5588	ECOFLORA	34,25	25,5588	25,5588	34,25	0	0		4,00	29,9044
					R$ 21,66		R$ 25,00
COT.598	PANAMÁ - ALPINIA PURPURATA - H=0,8	und	Empresa:		Empresa:	ECOFLORA	Empresa:	DATERRA	22,55					OK	COT.598	0
			CNPJ		CNPJ	09.107.758/0001-06	CNPJ	09.315.554/0001-52
			Contato:		Contato:	BRUNO	Contato:	ANDERSON
			Fone:		Fone:	(81) 9271-5282	Fone:	(81) 3426.5721
			Proposta:		Proposta:	S/Nº	Proposta:	S/Nº					1º MAIOR	1º MENOR	2º MAIOR	2º MENOR	3º MAIOR	3º MENOR
			Valor Total:		Valor Total:	R$ 20,45	Valor Total:	R$ 24,66				err	20,44704	ECOFLORA	24,66	20,44704	20,44704	24,66	0	0		4,00	22,55352
					R$ 17,33		R$ 18,00
COT.599	HELICÔNIA - HELICONIA BIHAI 'LOBSTER CLAW' - H=1,2	und	Empresa:		Empresa:	ECOFLORA	Empresa:	DATERRA	32,11					OK	COT.599	0
			CNPJ		CNPJ	09.107.758/0001-06	CNPJ	09.315.554/0001-52
			Contato:		Contato:	BRUNO	Contato:	ANDERSON
			Fone:		Fone:	(81) 9271-5282	Fone:	(81) 3426.5721
			Proposta:		Proposta:	S/Nº	Proposta:	S/Nº					1º MAIOR	1º MENOR	2º MAIOR	2º MENOR	3º MAIOR	3º MENOR
			Valor Total:		Valor Total:	R$ 34,08	Valor Total:	R$ 30,14				err	30,14	DATERRA	34,0784	30,14	30,14	34,0784	0	0		4,00	32,1092
					R$ 28,88		R$ 22,00
COT.600	COQUEIRINHO ROSA - DRACENA MAGINATA - H=1,00 / 0,50	und	Empresa:		Empresa:	ECOFLORA	Empresa:	DATERRA	30,74					OK	COT.600	0
			CNPJ		CNPJ	09.107.758/0001-06	CNPJ	09.315.554/0001-52
			Contato:		Contato:	BRUNO	Contato:	ANDERSON
			Fone:		Fone:	(81) 9271-5282	Fone:	(81) 3426.5721
			Proposta:		Proposta:	S/Nº	Proposta:	S/Nº					1º MAIOR	1º MENOR	2º MAIOR	2º MENOR	3º MAIOR	3º MENOR
			Valor Total:		Valor Total:	R$ 34,08	Valor Total:	R$ 27,40				err	27,4	DATERRA	34,0784	27,4	27,4	34,0784	0	0		4,00	30,7392
					R$ 28,88		R$ 20,00
COT.601	VASO 7 ERVAS	und	Empresa:		Empresa:	ECOFLORA	Empresa:	DATERRA	97,40					OK	COT.601	0
			CNPJ		CNPJ	09.107.758/0001-06	CNPJ	09.315.554/0001-52
			Contato:		Contato:	BRUNO	Contato:	ANDERSON
			Fone:		Fone:	(81) 9271-5282	Fone:	(81) 3426.5721
			Proposta:		Proposta:	S/Nº	Proposta:	S/Nº					1º MAIOR	1º MENOR	2º MAIOR	2º MENOR	3º MAIOR	3º MENOR
			Valor Total:		Valor Total:	R$ 85,20	Valor Total:	R$ 109,60				err	85,196	ECOFLORA	109,6	85,196	85,196	109,6	0	0		4,00	97,398
					R$ 72,20		R$ 80,00
COT.602	ARRUDA - RUTA GRAVEOLENS	und	Empresa:		Empresa:	ECOFLORA	Empresa:	DATERRA	7,68					OK	COT.602	0
			CNPJ		CNPJ	09.107.758/0001-06	CNPJ	09.315.554/0001-52
			Contato:		Contato:	BRUNO	Contato:	ANDERSON
			Fone:		Fone:	(81) 9271-5282	Fone:	(81) 3426.5721
			Proposta:		Proposta:	S/Nº	Proposta:	S/Nº					1º MAIOR	1º MENOR	2º MAIOR	2º MENOR	3º MAIOR	3º MENOR
			Valor Total:		Valor Total:	R$ 8,52	Valor Total:	R$ 6,85				err	6,85	DATERRA	8,5196	6,85	6,85	8,5196	0	0		4,00	7,6848
					R$ 7,22		R$ 5,00
COT.603	COMIGO - NINGUÉM - PODE - DIEFFENBACHIA AMOENA	und	Empresa:		Empresa:	ECOFLORA	Empresa:	DATERRA	24,19					OK	COT.603	0
			CNPJ		CNPJ	09.107.758/0001-06	CNPJ	09.315.554/0001-52
			Contato:		Contato:	BRUNO	Contato:	ANDERSON
			Fone:		Fone:	(81) 9271-5282	Fone:	(81) 3426.5721
			Proposta:		Proposta:	S/Nº	Proposta:	S/Nº					1º MAIOR	1º MENOR	2º MAIOR	2º MENOR	3º MAIOR	3º MENOR
			Valor Total:		Valor Total:	R$ 20,45	Valor Total:	R$ 20,55				err	20,44704	ECOFLORA	20,55	20,44704	20,44704	20,55	0	0		4,00	20,49852
					R$ 17,33		R$ 15,00
COT.604	PIMENTEIRA - CAPSICUM SP.	und	Empresa:		Empresa:	ECOFLORA	Empresa:	DATERRA	17,09					OK	COT.604	0
			CNPJ		CNPJ	09.107.758/0001-06	CNPJ	09.315.554/0001-52
			Contato:		Contato:	BRUNO	Contato:	ANDERSON		INCC
			Fone:		Fone:	(81) 9271-5282	Fone:	(81) 3426.5721
			Proposta:		Proposta:	S/Nº	Proposta:	S/Nº					1º MAIOR	1º MENOR	2º MAIOR	2º MENOR	3º MAIOR	3º MENOR
			Valor Total:		Valor Total:	R$ 13,63	Valor Total:	R$ 20,55				err	13,63136	ECOFLORA	20,55	13,63136	13,63136	20,55	0	0		4,00	17,09068
					R$ 11,55		R$ 15,00
COT.605	ALECRIM - ROSAMARINUS OFFCINALIS	und	Empresa:		Empresa:	ECOFLORA	Empresa:	DATERRA	8,54					OK	COT.605	0
			CNPJ		CNPJ	09.107.758/0001-06	CNPJ	09.315.554/0001-52
			Contato:		Contato:	BRUNO	Contato:	ANDERSON
			Fone:		Fone:	(81) 9271-5282	Fone:	(81) 3426.5721
			Proposta:		Proposta:	S/Nº	Proposta:	S/Nº					1º MAIOR	1º MENOR	2º MAIOR	2º MENOR	3º MAIOR	3º MENOR
			Valor Total:		Valor Total:	R$ 10,22	Valor Total:	R$ 6,85				err	6,85	DATERRA	10,22352	6,85	6,85	10,22352	0	0		4,00	8,53676
					R$ 8,66		R$ 5,00
COT.606	MANJERICÃO - ONCIUM BASILICUM L.	und	Empresa:		Empresa:	ECOFLORA	Empresa:	DATERRA	8,54					OK	COT.606	0
			CNPJ		CNPJ	09.107.758/0001-06	CNPJ	09.315.554/0001-52
			Contato:		Contato:	BRUNO	Contato:	ANDERSON
			Fone:		Fone:	(81) 9271-5282	Fone:	(81) 3426.5721
			Proposta:		Proposta:	S/Nº	Proposta:	S/Nº					1º MAIOR	1º MENOR	2º MAIOR	2º MENOR	3º MAIOR	3º MENOR
			Valor Total:		Valor Total:	R$ 10,22	Valor Total:	R$ 6,85				err	6,85	DATERRA	10,22352	6,85	6,85	10,22352	0	0		4,00	8,53676
					R$ 8,66		R$ 5,00
COT.607	ESPADA DE SÃO JORGE - SANSEVIERIA TRIFASCIATA.	und	Empresa:		Empresa:	ECOFLORA	Empresa:	DATERRA	5,16					OK	COT.607	0
			CNPJ		CNPJ	09.107.758/0001-06	CNPJ	09.315.554/0001-52
			Contato:		Contato:	BRUNO	Contato:	ANDERSON
			Fone:		Fone:	(81) 9271-5282	Fone:	(81) 3426.5721
			Proposta:		Proposta:	S/Nº	Proposta:	S/Nº					1º MAIOR	1º MENOR	2º MAIOR	2º MENOR	3º MAIOR	3º MENOR
			Valor Total:		Valor Total:	R$ 5,11	Valor Total:	R$ 5,21				err	5,11176	ECOFLORA	5,206	5,11176	5,11176	5,206	0	0		4,00	5,15888
					R$ 4,33		R$ 3,80
COT.608	GUINÉ - PETIVERIA ALLIACEA	und	Empresa:		Empresa:	ECOFLORA	Empresa:	DATERRA	39,34					OK	COT.608	0
			CNPJ		CNPJ	09.107.758/0001-06	CNPJ	09.315.554/0001-52
			Contato:		Contato:	BRUNO	Contato:	ANDERSON
			Fone:		Fone:	(81) 9271-5282	Fone:	(81) 3426.5721
			Proposta:		Proposta:	S/Nº	Proposta:	S/Nº					1º MAIOR	1º MENOR	2º MAIOR	2º MENOR	3º MAIOR	3º MENOR
			Valor Total:		Valor Total:	R$ 17,04	Valor Total:	R$ 61,65				err	17,0392	ECOFLORA	61,65	17,0392	17,0392	61,65	0	0		4,00	39,3446
					R$ 14,44		R$ 45,00
COT.609	PALMEIRA IMPERIAL - ROYSTONEA OLERACEA	und	Empresa:		Empresa:	ECOFLORA	Empresa:	DATERRA	187,95					OK	COT.609	0
			CNPJ		CNPJ	09.107.758/0001-06	CNPJ	09.315.554/0001-52
			Contato:		Contato:	BRUNO	Contato:	ANDERSON
			Fone:		Fone:	(81) 9271-5282	Fone:	(81) 3426.5721
			Proposta:		Proposta:	S/Nº	Proposta:	S/Nº					1º MAIOR	1º MENOR	2º MAIOR	2º MENOR	3º MAIOR	3º MENOR
			Valor Total:		Valor Total:	R$ 170,39	Valor Total:	R$ 205,50				err	170,392	ECOFLORA	205,5	170,392	170,392	205,5	0	0		4,00	187,946
					R$ 144,40		R$ 150,00
COT.610	ARGILA EXPANDIDA - ARGILA EXPANDIDA TAMANHO MÉDIO - Sc 50 L	Sc	Empresa:		Empresa:	ECOFLORA	Empresa:	DATERRA	76,01					OK	COT.610	0
			CNPJ		CNPJ	09.107.758/0001-06	CNPJ	09.315.554/0001-52
			Contato:		Contato:	BRUNO	Contato:	ANDERSON
			Fone:		Fone:	(81) 9271-5282	Fone:	(81) 3426.5721
			Proposta:		Proposta:	S/Nº	Proposta:	S/Nº					1º MAIOR	1º MENOR	2º MAIOR	2º MENOR	3º MAIOR	3º MENOR
			Valor Total:		Valor Total:	R$ 76,68	Valor Total:	R$ 75,35				err	75,35	DATERRA	76,6764	75,35	75,35	76,6764	0	0		4,00	76,0132
					R$ 64,98		R$ 55,00
COT.611	PLATAFORMA ROSCO PANTOGRÁFICA 2,00X1,00M	und	Empresa:	ROSCO BRASIL	Empresa:	LUMIX	Empresa:	DUTRA MÁQUINAS	1.814,55					OK	0,00	0
			CNPJ		CNPJ	04.340.334/0001-65	CNPJ
			Contato:	vendas@roscobrasil.com.br	Contato:	www.lumixpro.com.br	Contato:	/www.dutramaquinas.com.br
			Fone:	(11) 2098.2865	Fone:	(41) 3019-6565	Fone:
			Proposta:	SITE	Proposta:	SITE	Proposta:	SITE					1º MAIOR	1º MENOR	2º MAIOR	2º MENOR	3º MAIOR	3º MENOR
			Valor Total:		Valor Total:	R$ 1.495,10	Valor Total:	R$ 2.134,00				err	1495,1	LUMIX	2134	1495,1	1495,1	2134	0	0		4,00	1814,55
COT.612	EDTA (SAL DISSODICO) PA / ACS (2H2O	Kg	Empresa:	DIDÁTICA SP	Empresa:		Empresa:		83,34					OK	0,00	COT.612
			CNPJ		CNPJ		CNPJ
			Contato:		Contato:		Contato:
			Fone:	www.didaticasp.com.b	Fone:		Fone:
			Proposta:	SITE	Proposta:		Proposta:					1º MAIOR	1º MENOR	2º MAIOR	2º MENOR	3º MAIOR	3º MENOR
			Valor Total:	R$ 83,34	Valor Total:		Valor Total:					ok	83,34	DIDÁTICA SP	83,34	83,34	0	0	0	0		2,00	83,34
COT.613	TERRA VEGETAL	m³	Empresa:		Empresa:	SANTAMÉLIA	Empresa:	DATERRA	79,25					OK	COT.613	0
			CNPJ		CNPJ	07.358.221/0001-85	CNPJ	09.315.554/0001-52
			Contato:		Contato:	sementeira@santamelia.com.br	Contato:	ANDERSON
			Fone:		Fone:	(81) 3543-3060	Fone:	(81) 3426.5721
			Proposta:		Proposta:	69405	Proposta:	S/Nº					1º MAIOR	1º MENOR	2º MAIOR	2º MENOR	3º MAIOR	3º MENOR
			Valor Total:		Valor Total:	R$ 90,00	Valor Total:	R$ 68,50				err	68,5	DATERRA	90	68,5	68,5	90	0	0		4,00	79,25
					R$ 50,00
COT.614	BARRO DE JARDIM	m³	Empresa:		Empresa:	SANTAMÉLIA	Empresa:	DATERRA	72,40					OK	COT.614	0
			CNPJ		CNPJ	07.358.221/0001-85	CNPJ	09.315.554/0001-52
			Contato:		Contato:	CALINE	Contato:	ANDERSON
			Fone:		Fone:	(81) 3543-3060	Fone:	(81) 3426.5721
			Proposta:		Proposta:	69405	Proposta:	S/Nº					1º MAIOR	1º MENOR	2º MAIOR	2º MENOR	3º MAIOR	3º MENOR
			Valor Total:		Valor Total:	R$ 90,00	Valor Total:	R$ 54,80				err	54,8	DATERRA	90	54,8	54,8	90	0	0		4,00	72,4
					R$ 40,00
COT.615	COMPOSTO PARA GRAMA	m³	Empresa:		Empresa:	SANTAMÉLIA	Empresa:	DATERRA	193,47					OK	COT.615	0
			CNPJ		CNPJ	07.358.221/0001-85	CNPJ	09.315.554/0001-52
			Contato:		Contato:	CALINE	Contato:	ANDERSON
			Fone:		Fone:	(81) 3543-3060	Fone:	(81) 3426.5721
			Proposta:		Proposta:	69405	Proposta:	S/Nº					1º MAIOR	1º MENOR	2º MAIOR	2º MENOR	3º MAIOR	3º MENOR
			Valor Total:		Valor Total:	R$ 181,44	Valor Total:	R$ 205,50				err	181,44	SANTAMÉLIA	205,5	181,44	181,44	205,5	0	0		4,00	193,47
					R$ 150,00
COT.616	CALCÁRIO DOLOMPITICO	Kg	Empresa:		Empresa:	SANTAMÉLIA	Empresa:	DATERRA	10,85					OK	COT.616	0
			CNPJ		CNPJ	07.358.221/0001-85	CNPJ	09.315.554/0001-52
			Contato:		Contato:	CALINE	Contato:	ANDERSON
			Fone:		Fone:	(81) 3543-3060	Fone:	(81) 3426.5721
			Proposta:		Proposta:	69405	Proposta:	S/Nº					1º MAIOR	1º MENOR	2º MAIOR	2º MENOR	3º MAIOR	3º MENOR
			Valor Total:		Valor Total:	R$ 8,00	Valor Total:	R$ 13,70				err	8	SANTAMÉLIA	13,7	8	8	13,7	0	0		4,00	10,85
					R$ 10,00
COT.617	ADUBO MINERAL 20-10-20	Sc	Empresa:		Empresa:	SANTAMÉLIA	Empresa:	DATERRA	92,45					OK	COT.617	0
			CNPJ		CNPJ	07.358.221/0001-85	CNPJ	09.315.554/0001-52
			Contato:		Contato:	CALINE	Contato:	ANDERSON
			Fone:		Fone:	(81) 3543-3060	Fone:	(81) 3426.5721
			Proposta:		Proposta:	69405	Proposta:	S/Nº					1º MAIOR	1º MENOR	2º MAIOR	2º MENOR	3º MAIOR	3º MENOR
			Valor Total:		Valor Total:	R$ 89,00	Valor Total:	R$ 95,90				err	89	SANTAMÉLIA	95,9	89	89	95,9	0	0		4,00	92,45
					R$ 70,00
COT.618	ADUBO MINERAL 04-14-08	Sc	Empresa:		Empresa:	SANTAMÉLIA	Empresa:	DATERRA	73,60					OK	COT.618	0
			CNPJ		CNPJ	07.358.221/0001-85	CNPJ	09.315.554/0001-52
			Contato:		Contato:	CALINE	Contato:	ANDERSON
			Fone:		Fone:	(81) 3543-3060	Fone:	(81) 3426.5721
			Proposta:		Proposta:	69405	Proposta:	S/Nº					1º MAIOR	1º MENOR	2º MAIOR	2º MENOR	3º MAIOR	3º MENOR
			Valor Total:		Valor Total:	R$ 65,00	Valor Total:	R$ 82,20				err	65	SANTAMÉLIA	82,2	65	65	82,2	0	0		4,00	73,6
					R$ 60,00
COT.619	VERNIZ PARALOID	Kg	Empresa:	RESTAURAR E CONSERVAR	Empresa:		Empresa:		525,28					OK	0,00	COT.619
			CNPJ		CNPJ		CNPJ
			Contato:	http://www.restaurarconservar.com	Contato:		Contato:
			Fone:	213144666	Fone:		Fone:
			Proposta:	site	Proposta:		Proposta:					1º MAIOR	1º MENOR	2º MAIOR	2º MENOR	3º MAIOR	3º MENOR
			Valor Total:	R$ 525,28	Valor Total:		Valor Total:					ok	525,28	RESTAURAR E CONSERVAR	525,28	525,28	0	0	0	0		2,00	525,28
COT.620	COLA RHODOPAS 201-D - P/ TACO	Kg	Empresa:		Empresa:	LEROY MERLIN	Empresa:	MERCADO LIVRE	35,65					OK	0,00	COT.620
			CNPJ		CNPJ		CNPJ
			Contato:		Contato:	www.leroymerlin.com.br	Contato:	www.mercadolivre.com.br
			Fone:		Fone:	4020-5376	Fone:
			Proposta:		Proposta:	SITE	Proposta:	SITE					1º MAIOR	1º MENOR	2º MAIOR	2º MENOR	3º MAIOR	3º MENOR
			Valor Total:		Valor Total:	R$ 34,90	Valor Total:	R$ 36,39				err	34,9	LEROY MERLIN	36,39	34,9	34,9	36,39	0	0		4,00	35,645
COT.621	CERA DE CARNAÚBA	Kg	Empresa:	CASA DO RESTAURADOR	Empresa:		Empresa:		418,00					OK	0,00	COT.621
			CNPJ		CNPJ		CNPJ
			Contato:	televendas@casadorestaurador.com.br	Contato:		Contato:
			Fone:	11 3579-2917	Fone:		Fone:
			Proposta:	site	Proposta:		Proposta:					1º MAIOR	1º MENOR	2º MAIOR	2º MENOR	3º MAIOR	3º MENOR
			Valor Total:	R$ 418,00	Valor Total:		Valor Total:					ok	418	CASA DO RESTAURADOR	418	418	0	0	0	0		2,00	418
COT.622	LIMITADOR DE GRAMA	m	Empresa:		Empresa:	ECOFLORA	Empresa:	DATERRA	8,54					OK	COT.622	0
			CNPJ		CNPJ	09.107.758/0001-06	CNPJ	09.315.554/0001-52
			Contato:		Contato:	BRUNO	Contato:	ANDERSON
			Fone:		Fone:	(81) 9271-5282	Fone:	(81) 3426.5721
			Proposta:		Proposta:	S/Nº	Proposta:	S/Nº					1º MAIOR	1º MENOR	2º MAIOR	2º MENOR	3º MAIOR	3º MENOR
			Valor Total:		Valor Total:	R$ 10,22	Valor Total:	R$ 6,85				err	6,85	DATERRA	10,22352	6,85	6,85	10,22352	0	0		4,00	8,53676
					R$ 8,66		R$ 5,00
COT.623	ADUBO ORGANICO	m³	Empresa:		Empresa:		Empresa:	DATERRA	246,60					OK	COT.623	0
			CNPJ		CNPJ		CNPJ	09.315.554/0001-52
			Contato:		Contato:		Contato:	ANDERSON
			Fone:		Fone:		Fone:	(81) 3426.5721
			Proposta:		Proposta:		Proposta:	S/Nº					1º MAIOR	1º MENOR	2º MAIOR	2º MENOR	3º MAIOR	3º MENOR
			Valor Total:		Valor Total:		Valor Total:	R$ 246,60				ok	246,6	DATERRA	246,6	246,6	0	0	0	0		2,00	246,6
					R$ 180,00
COT.624	GERADOR 40 Kva	und	Empresa:	Ferramentas Kennedy	Empresa:	CLICK GERADORES	Empresa:	Casas Bahia	53.421,15					OK	COT.624	0
			CNPJ	00.915.086/0001-82	CNPJ	27.583.628/0001-13	CNPJ	07.170.938/0001-07
			Contato:	www.ferramentaskennedy.com.br	Contato:	www.clickgeradores.com.br	Contato:	www.casasbahia.com.br
			Fone:	(71) 4062-9109	Fone:	47 3357 3242	Fone:	(11)4003-2773
			Proposta:	site	Proposta:	site	Proposta:	site					1º MAIOR	1º MENOR	2º MAIOR	2º MENOR	3º MAIOR	3º MENOR
			Valor Total:	R$ 48.759,99	Valor Total:	R$ 53.421,15	Valor Total:	R$ 58.024,00				ok	53421,15	CLICK GERADORES	58024	48759,99	53421,15	53421,15	48759,99	58024		6,00	0
COT.625	PRIMER EPOXÍDICO	L	Empresa:	Super Indústrias	Empresa:	CIA DO EPOXI	Empresa:		54,39					OK	0,00	COT.625
			CNPJ	13.402.123/0001-09	CNPJ		CNPJ
			Contato:	heitor@superindustrias.com.br	Contato:	/www.ciadoepoxi.com/	Contato:
			Fone:	(81) 9974-9468	Fone:		Fone:
			Proposta:		Proposta:		Proposta:					1º MAIOR	1º MENOR	2º MAIOR	2º MENOR	3º MAIOR	3º MENOR
			Valor Total:	R$ 45,00	Valor Total:	R$ 63,77	Valor Total:					err	45	Super Indústrias	63,77	45	45	63,77	0	0		4,00	54,385
COT.626	DIVISÓRIA AMBIANCH LINHA PRIME 77MM ALUMÍNIO, OU SIMILAR TÉCNICO	M²	Empresa:	AMBIANCH DIVISÓRIAS	Empresa:		Empresa:		990,00					OK	COT.626	0
			CNPJ		CNPJ		CNPJ
			Contato:	IGOR SOUTO	Contato:		Contato:
			Fone:	(81) 99962-2341	Fone:		Fone:
			Proposta:	D_814.011A_17	Proposta:		Proposta:					1º MAIOR	1º MENOR	2º MAIOR	2º MENOR	3º MAIOR	3º MENOR
			Valor Total:	R$ 990,00	Valor Total:		Valor Total:					ok	990	AMBIANCH DIVISÓRIAS	990	990	0	0	0	0		2,00	990
COT.627	DILUENTE	L	Empresa:	Super Indústrias	Empresa:	LOJAS AMERICANAS	Empresa:	ANATIN TINTAS	28,00					OK	0,00	COT.627
			CNPJ	13.402.123/0001-09	CNPJ		CNPJ
			Contato:	heitor@superindustrias.com.br	Contato:	www.americanas.com.br	Contato:	Amarildo
			Fone:	(81) 9974-9468	Fone:		Fone:	2413 2077
			Proposta:		Proposta:	site	Proposta:	7971-19					1º MAIOR	1º MENOR	2º MAIOR	2º MENOR	3º MAIOR	3º MENOR
			Valor Total:	R$ 28,00	Valor Total:	R$ 30,99	Valor Total:	R$ 14,80				ok	28	Super Indústrias	30,99	14,8	28	28	14,8	30,99		6,00	0
COT.628	MESA ELEVATÓRIA 500kg da VONDER	UND	Empresa:	Ferramentas kennedy	Empresa:	DUTRA MAQUINAS	Empresa:	Loja do Mecânico	2.133,99					OK	COT.628	0
			CNPJ		CNPJ		CNPJ
			Contato:	www.ferramentaskennedy.com.br	Contato:	www.dutramaquinas.com.br	Contato:	www.lojado mecanico
			Fone:		Fone:		Fone:
			Proposta:		Proposta:		Proposta:					1º MAIOR	1º MENOR	2º MAIOR	2º MENOR	3º MAIOR	3º MENOR
			Valor Total:	R$ 2.133,99	Valor Total:	R$ 2.468,00	Valor Total:	R$ 1.343,00				ok	2133,99	Ferramentas kennedy	2468	1343	2133,99	2133,99	1343	2468		6,00	0
COT.629	GUARITAE EM FIBRA DE VIDRO STANDER REF FBA 001- SEGUE FOLDER ANEXO DA TECNOBANC OU SIMILAR	UND	Empresa:	TECNOBANC	Empresa:	TOWER FIBERGLASS	Empresa:		3.280,40					OK	COT.629	0
			CNPJ		CNPJ	19.499.668/0001-53	CNPJ
			Contato:	Patrícia Gomes	Contato:	​Jaime Schorr​	Contato:			INCC	2780,00
			Fone:	(11) 4056-7221	Fone:	(41) 4106-4863	Fone:
			Proposta:	P-129.2016	Proposta:		Proposta:					1º MAIOR	1º MENOR	2º MAIOR	2º MENOR	3º MAIOR	3º MENOR
			Valor Total:	R$ 2.760,00	Valor Total:	R$ 2.800,00	Valor Total:					err	2760	TECNOBANC	2800	2760	2760	2800	0	0		4,00	2780
COT.630	PLACAS DE SINALIZAÇÃO EM ACM COM IMPRESSÃO DIRETO - BIBLBIOTECA/ARQUIVO - MEMORIAL - EXPOSIÇÃO - RESERVA TÉCNICA - ACESSO RESTRITO - LUDOTECA - SALA DE HIGIENIZAÇÃO - NÚCLE O TÉCNICO - COPA - AUDITORIO - CPD - BANHEIRO - NUCLEO ADM COM AAPLICAÇÃO NO LOCAL	UND	Empresa:	ACS GRÁFICA	Empresa:		Empresa:		105,56					OK	COT.630	0
			CNPJ	09.280.294./0001-27	CNPJ		CNPJ
			Contato:	HENRIQUE	Contato:		Contato:
			Fone:	(81) 3431-0817	Fone:		Fone:
			Proposta:	1730	Proposta:		Proposta:					1º MAIOR	1º MENOR	2º MAIOR	2º MENOR	3º MAIOR	3º MENOR
			Valor Total:	R$ 105,56	Valor Total:		Valor Total:					ok	105,56	ACS GRÁFICA	105,56	105,56	0	0	0	0		2,00	105,56
COT.631	PLACAS DE SINALIZAÇÃO EM ACM COM IMPRESSÃO DIRETO - BANHEIRO MASCULINO - FEMININO - DEFICIENTE COM APLICAÇÃO NO LOCAL	UND	Empresa:	ACS GRÁFICA	Empresa:		Empresa:		312,48					OK	COT.631	0
			CNPJ	09.280.294./0001-27	CNPJ		CNPJ
			Contato:	HENRIQUE	Contato:		Contato:
			Fone:	(81) 3431-0817	Fone:		Fone:
			Proposta:	1730	Proposta:		Proposta:					1º MAIOR	1º MENOR	2º MAIOR	2º MENOR	3º MAIOR	3º MENOR
			Valor Total:	R$ 312,48	Valor Total:		Valor Total:					ok	312,48	ACS GRÁFICA	312,48	312,48	0	0	0	0		2,00	312,48
COT.632	PLACAS DE SINALIZAÇÃO EM ACM COM IMPRESSÃO DIRETO - MODELO DA PLACA PPAD I 33	UND	Empresa:	ACS GRÁFICA	Empresa:		Empresa:		312,48					OK	COT.632	0
			CNPJ	09.280.294./0001-27	CNPJ		CNPJ
			Contato:	HENRIQUE	Contato:		Contato:
			Fone:	(81) 3431-0817	Fone:		Fone:
			Proposta:	1730	Proposta:		Proposta:					1º MAIOR	1º MENOR	2º MAIOR	2º MENOR	3º MAIOR	3º MENOR
			Valor Total:	R$ 312,48	Valor Total:		Valor Total:					ok	312,48	ACS GRÁFICA	312,48	312,48	0	0	0	0		2,00	312,48
COT.633	PLACAS DE SINALIZAÇÃO EM ACM COM IMPRESSÃO DIRETO - MODELO DA PLACA PPAD I 20	UND	Empresa:	ACS GRÁFICA	Empresa:		Empresa:		312,48					OK	COT.633	0
			CNPJ	09.280.294./0001-27	CNPJ		CNPJ
			Contato:	HENRIQUE	Contato:		Contato:
			Fone:	(81) 3431-0817	Fone:		Fone:
			Proposta:	1730	Proposta:		Proposta:					1º MAIOR	1º MENOR	2º MAIOR	2º MENOR	3º MAIOR	3º MENOR
			Valor Total:	R$ 312,48	Valor Total:		Valor Total:					ok	312,48	ACS GRÁFICA	312,48	312,48	0	0	0	0		2,00	312,48
COT.634	PLACAS DE SINALIZAÇÃO EM ACM COM IMPRESSÃO DIRETO - MODELO DA PLACA PPAD I 22	UND	Empresa:	ACS GRÁFICA	Empresa:		Empresa:		312,48					OK	COT.634	0
			CNPJ	09.280.294./0001-27	CNPJ		CNPJ
			Contato:	HENRIQUE	Contato:		Contato:
			Fone:	(81) 3431-0817	Fone:		Fone:
			Proposta:	1730	Proposta:		Proposta:					1º MAIOR	1º MENOR	2º MAIOR	2º MENOR	3º MAIOR	3º MENOR
			Valor Total:	R$ 312,48	Valor Total:		Valor Total:					ok	312,48	ACS GRÁFICA	312,48	312,48	0	0	0	0		2,00	312,48
COT.635	PLACAS DE SINALIZAÇÃO EM ACM COM IMPRESSÃO DIRETO - MODELO DA PLACA PPAD I 23	UND	Empresa:	ACS GRÁFICA	Empresa:		Empresa:		312,48					OK	COT.635	0
			CNPJ	09.280.294./0001-27	CNPJ		CNPJ
			Contato:	HENRIQUE	Contato:		Contato:
			Fone:	(81) 3431-0817	Fone:		Fone:
			Proposta:	1730	Proposta:		Proposta:					1º MAIOR	1º MENOR	2º MAIOR	2º MENOR	3º MAIOR	3º MENOR
			Valor Total:	R$ 312,48	Valor Total:		Valor Total:					ok	312,48	ACS GRÁFICA	312,48	312,48	0	0	0	0		2,00	312,48
COT.636	PLACAS DE SINALIZAÇÃO EM ACM COM IMPRESSÃO DIRETO - MODELO DA PLACA PPAD I 24	UND	Empresa:	ACS GRÁFICA	Empresa:		Empresa:		312,48					OK	COT.636	0
			CNPJ	09.280.294./0001-27	CNPJ		CNPJ
			Contato:	HENRIQUE	Contato:		Contato:
			Fone:	(81) 3431-0817	Fone:		Fone:
			Proposta:	1730	Proposta:		Proposta:					1º MAIOR	1º MENOR	2º MAIOR	2º MENOR	3º MAIOR	3º MENOR
			Valor Total:	R$ 312,48	Valor Total:		Valor Total:					ok	312,48	ACS GRÁFICA	312,48	312,48	0	0	0	0		2,00	312,48
COT.637	PLACAS DE SINALIZAÇÃO EM ACM COM IMPRESSÃO DIRETO - MODELO DA PLACA PPAD I 25	UND	Empresa:	ACS GRÁFICA	Empresa:		Empresa:		312,48					OK	COT.637	0
			CNPJ	09.280.294./0001-27	CNPJ		CNPJ
			Contato:	HENRIQUE	Contato:		Contato:
			Fone:	(81) 3431-0817	Fone:		Fone:
			Proposta:	1730	Proposta:		Proposta:					1º MAIOR	1º MENOR	2º MAIOR	2º MENOR	3º MAIOR	3º MENOR
			Valor Total:	R$ 312,48	Valor Total:		Valor Total:					ok	312,48	ACS GRÁFICA	312,48	312,48	0	0	0	0		2,00	312,48
COT.638	PLACAS DE SINALIZAÇÃO EM ACM COM IMPRESSÃO DIRETO - MODELO DA PLACA PPADEX - AUDITORIO	UND	Empresa:	ACS GRÁFICA	Empresa:		Empresa:		312,48					OK	COT.638	0
			CNPJ	09.280.294./0001-27	CNPJ		CNPJ
			Contato:	HENRIQUE	Contato:		Contato:
			Fone:	(81) 3431-0817	Fone:		Fone:
			Proposta:	1730	Proposta:		Proposta:					1º MAIOR	1º MENOR	2º MAIOR	2º MENOR	3º MAIOR	3º MENOR
			Valor Total:	R$ 312,48	Valor Total:		Valor Total:					ok	312,48	ACS GRÁFICA	312,48	312,48	0	0	0	0		2,00	312,48
COT.639	PLACAS DE SINALIZAÇÃO EM ACM COM IMPRESSÃO DIRETO - MODELO DA PLACA PPAD-E NUMERO 5 PLACA DE PAREDE DIRECIONAL ESPECIAL BANHEIROS	UND	Empresa:	ACS GRÁFICA	Empresa:		Empresa:		165,88					OK	COT.639	0
			CNPJ	09.280.294./0001-27	CNPJ		CNPJ
			Contato:	HENRIQUE	Contato:		Contato:
			Fone:	(81) 3431-0817	Fone:		Fone:
			Proposta:	1730	Proposta:		Proposta:					1º MAIOR	1º MENOR	2º MAIOR	2º MENOR	3º MAIOR	3º MENOR
			Valor Total:	R$ 165,88	Valor Total:		Valor Total:					ok	165,88	ACS GRÁFICA	165,88	165,88	0	0	0	0		2,00	165,88
COT.640	TOTEM VERTICAL COM ESTRUTURA EM AÇO E ACABAMENTO - Formato: 100 X 843,33 ESTRUTURA AÇO GALVANIZADO EM CHAPA DE 3 E 1MM TIPOS BASE RETANCULAR SUPORTE BANDEJA DE ACM DE 4MM ANCORAGEM PARAFUSO E ROSCA FIXADO COM PORCA ACABAMENTO PINTURA ELETROSTÁTICA CINZA ESCURO PELICULA GRÁFICA: REFLETIVA PARA SINALIZAÇÃO	UND	Empresa:	ACS GRÁFICA	Empresa:		Empresa:		9.800,00					OK	COT.640	0
			CNPJ	09.280.294./0001-27	CNPJ		CNPJ
			Contato:	HENRIQUE	Contato:		Contato:
			Fone:	(81) 3431-0817	Fone:		Fone:
			Proposta:	1730	Proposta:		Proposta:					1º MAIOR	1º MENOR	2º MAIOR	2º MENOR	3º MAIOR	3º MENOR
			Valor Total:	R$ 9.800,00	Valor Total:		Valor Total:					ok	9800	ACS GRÁFICA	9800	9800	0	0	0	0		2,00	9800
COT.641	TOTEM VERTICAL COM ESTRUTURA EM AÇO E ACABAMENTO-Formato: 100 X 400 X 30CM AÇO GALVANIZADO CHAPA DE 5 E 3 MM BASE RETANCULAR BANDEJA DE ACM DE 4 MM ANCORAGEM COM PARAFUSOS DE ROSCA E PORCA FIXADA GRÁFICA PELICULA REFLETIVA PARA SINALIZAÇÃO E ACABAMENTO PINTURA ELETROSTÁTICA	UND	Empresa:	ACS GRÁFICA	Empresa:		Empresa:		9.400,00					OK	COT.641	0
			CNPJ	09.280.294./0001-27	CNPJ		CNPJ
			Contato:	HENRIQUE	Contato:		Contato:
			Fone:	(81) 3431-0817	Fone:		Fone:
			Proposta:	1730	Proposta:		Proposta:					1º MAIOR	1º MENOR	2º MAIOR	2º MENOR	3º MAIOR	3º MENOR
			Valor Total:	R$ 9.400,00	Valor Total:		Valor Total:					ok	9400	ACS GRÁFICA	9400	9400	0	0	0	0		2,00	9400
COT.642	PLACAS DE SINALIZAÇÃO EM ACM COM IMPRESSÃO DIRETO - PLACA PPPD	UND	Empresa:	ACS GRÁFICA	Empresa:		Empresa:		223,20					OK	COT.642	0
			CNPJ	09.280.294./0001-27	CNPJ		CNPJ
			Contato:	HENRIQUE	Contato:		Contato:
			Fone:	(81) 3431-0817	Fone:		Fone:
			Proposta:	1730	Proposta:		Proposta:					1º MAIOR	1º MENOR	2º MAIOR	2º MENOR	3º MAIOR	3º MENOR
			Valor Total:	R$ 223,20	Valor Total:		Valor Total:					ok	223,2	ACS GRÁFICA	223,2	223,2	0	0	0	0		2,00	223,2
COT.643	Benzeno	l	Empresa:	RicardoD41	Empresa:		Empresa:		466,10					OK	0,00	COT.643
			CNPJ	Belo Horiz.-MG	CNPJ		CNPJ
			Contato:		Contato:		Contato:
			Fone:		Fone:		Fone:
			Proposta:	site	Proposta:		Proposta:					1º MAIOR	1º MENOR	2º MAIOR	2º MENOR	3º MAIOR	3º MENOR
			Valor Total:	R$ 466,10	Valor Total:		Valor Total:			INCC	395,00	ok	466,1	RicardoD41	466,1	466,1	0	0	0	0		2,00	466,1
COT.644	Marisco triturado	kg	Empresa:	Cubos	Empresa:	AquapondStore	Empresa:		4,38					OK	0,00	COT.644
			CNPJ	54.859.798/0001-50	CNPJ	14.990.380/0001-63	CNPJ
			Contato:		Contato:		Contato:
			Fone:		Fone:	(19) 2142-2005	Fone:
			Proposta:	site	Proposta:		Proposta:					1º MAIOR	1º MENOR	2º MAIOR	2º MENOR	3º MAIOR	3º MENOR
			Valor Total:	R$ 2,95	Valor Total:	R$ 5,80	Valor Total:					err	2,95	Cubos	5,8	2,95	2,95	5,8	0	0		4,00	4,375
COT.903	REMOVEDOR PASTOSO	kg	Empresa:	EXTRA	Empresa:	LOJAS AMERICANAS	Empresa:	CASA DO MECANICO	28,38					OK	0,00	COT.903
			CNPJ		CNPJ		CNPJ
			Contato:	WWW.EXTRA.COM.BR	Contato:	www.americanas.com.br	Contato:	www.lojadomecanico.com.br/
			Fone:	R$ 40.033.383,00	Fone:		Fone:
			Proposta:		Proposta:		Proposta:					1º MAIOR	1º MENOR	2º MAIOR	2º MENOR	3º MAIOR	3º MENOR
			Valor Total:	R$ 32,00	Valor Total:	R$ 26,91	Valor Total:	R$ 28,38				ok	28,38	CASA DO MECANICO	32	26,91	28,38	28,38	26,91	32		6,00	0

## CRONOG_
				CRONOGRAMA FÍSICO - FINANCEIRO
CLIENTE:	GRAU - GRUPO DE ARQUITETURA E URBANISMO
OBRA:	RESTAURAÇÃO ARQUITETÔNICA DO MUSEU DA ABOLIÇÃO, SOBRADO GRANDE DA MADALENA
LOCAL :	SITUADO NA RUA BENFICA Nº 1150, MADALENA RECIFE - PE

CÓDIGO	DESCRIÇÃO	VALOR (R$)	% PART.	PRAZO DE EXECUÇÃO 18 MESES					TOTAIS
			OBRA	1º Mês	2º Mês	3º Mês	4º Mês	5º Mês	6º Mês	7º Mês	8º Mês	9º Mês	10º Mês	11º Mês	12º Mês	13º Mês	14º Mês	15º Mês	16º Mês	17º Mês	18º Mês
1	SERVIÇOS PRELIMINARES	1.556.054,33	22,39%	5,00%	5,00%	5,00%	5,00%	5,00%	5,00%	5,00%	5,00%	6,00%	6,00%	6,00%	6,00%	6,00%	6,00%	6,00%	6,00%	6,00%	100,00%		Ok
				R$ 77.802,72	R$ 77.802,72	R$ 77.802,72	R$ 77.802,72	R$ 77.802,72	R$ 77.802,72	R$ 77.802,72	R$ 77.802,72	R$ 93.363,26	R$ 93.363,26	R$ 93.363,26	R$ 93.363,26	R$ 93.363,26	R$ 93.363,26	R$ 93.363,26	R$ 93.363,26	R$ 93.363,26	R$ 93.363,26	1.556.054,33		Ok
2	ESTRUTURA EM CONCRETO	124.569,82	1,79%		25,00%	25,00%	25,00%	25,00%					0,00%					0,00%	100,00%		Ok
				R$ 0,00	R$ 31.142,45	R$ 31.142,45	R$ 31.142,45	R$ 31.142,45	R$ 0,00	R$ 0,00	R$ 0,00	R$ 0,00	R$ 0,00	R$ 0,00	R$ 0,00	R$ 0,00	R$ 0,00	R$ 0,00	R$ 0,00	R$ 0,00	R$ 0,00	124.569,82		Ok
3	ESTRUTURA METALICA	37.094,70	0,53%					20,00%	80,00%					0,00%					0,00%	100,00%		Ok
				R$ 0,00	R$ 0,00	R$ 0,00	R$ 0,00	R$ 7.418,94	R$ 29.675,76	R$ 0,00	R$ 0,00	R$ 0,00	R$ 0,00	R$ 0,00	R$ 0,00	R$ 0,00	R$ 0,00	R$ 0,00	R$ 0,00	R$ 0,00	R$ 0,00	37.094,70		Ok
4	VEDAÇÃO	58.719,29	0,85%					25,00%	25,00%	25,00%	25,00%					0,00%	100,00%		Ok
				R$ 0,00	R$ 0,00	R$ 0,00	R$ 0,00	R$ 14.679,82	R$ 14.679,82	R$ 14.679,82	R$ 14.679,82	R$ 0,00	R$ 0,00	R$ 0,00	R$ 0,00	R$ 0,00	R$ 0,00	R$ 0,00	R$ 0,00	R$ 0,00	R$ 0,00	58.719,29		Ok
5	IMPERMEABILIZAÇÃO	43.216,88	0,62%					10,00%	20,00%	30,00%	20,00%	10,00%	10,00%					0,00%	100,00%		Ok
				R$ 0,00	R$ 0,00	R$ 0,00	R$ 0,00	R$ 0,00	R$ 0,00	R$ 4.321,69	R$ 8.643,38	R$ 12.965,06	R$ 8.643,38	R$ 4.321,69	R$ 4.321,69	R$ 0,00	R$ 0,00	R$ 0,00	R$ 0,00	R$ 0,00	R$ 0,00	43.216,88		Ok
6	COBERTURA	655.110,74	9,43%	0,00%		10,00%	10,00%	10,00%	10,00%	10,00%	10,00%	10,00%	10,00%					0,00%	100,00%		Ok
				R$ 0,00	R$ 0,00	R$ 65.511,07	R$ 65.511,07	R$ 65.511,07	R$ 65.511,07	R$ 65.511,07	R$ 65.511,07	R$ 65.511,07	R$ 65.511,07	R$ 65.511,07	R$ 65.511,07	R$ 0,00	R$ 0,00	R$ 0,00	R$ 0,00	R$ 0,00	R$ 0,00	655.110,74		Ok
7	ESQUADRIAS / PORTAS	399.207,01	5,75%					10,00%	10,00%	10,00%	10,00%	10,00%	10,00%	10,00%	10,00%					100,00%		Ok
				R$ 0,00	R$ 0,00	R$ 0,00	R$ 0,00	R$ 39.920,70	R$ 39.920,70	R$ 39.920,70	R$ 39.920,70	R$ 39.920,70	R$ 39.920,70	R$ 39.920,70	R$ 39.920,70	R$ 39.920,70	R$ 39.920,70	R$ 0,00	R$ 0,00	R$ 0,00	R$ 0,00	399.207,01		Ok
8	CORRIMÃO E GUARDA CORPO	44.305,03	0,64%	0,00%	0,00%	0,00%					30,00%	40,00%	30,00%					0,00%	100,00%		Ok
				R$ 0,00	R$ 0,00	R$ 0,00	R$ 0,00	R$ 0,00	R$ 0,00	R$ 0,00	R$ 13.291,51	R$ 17.722,01	R$ 13.291,51	R$ 0,00	R$ 0,00	R$ 0,00	R$ 0,00	R$ 0,00	R$ 0,00	R$ 0,00	R$ 0,00	44.305,03		Ok
9	REVESTIMENTO DE TETO	91.495,12	1,32%	0,00%	0,00%			10,00%	10,00%	10,00%	10,00%	10,00%	10,00%	10,00%	10,00%				0,00%	100,00%		Ok
				R$ 0,00	R$ 0,00	R$ 0,00	R$ 0,00	R$ 9.149,51	R$ 9.149,51	R$ 9.149,51	R$ 9.149,51	R$ 9.149,51	R$ 9.149,51	R$ 9.149,51	R$ 9.149,51	R$ 9.149,51	R$ 9.149,51	R$ 0,00	R$ 0,00	R$ 0,00	R$ 0,00	91.495,12		Ok
10	REVESTIMENTO DE PAREDE	354.685,91	5,10%	0,00%	0,00%	0,00%	5,00%	5,00%	10,00%	10,00%	10,00%	10,00%	10,00%	10,00%	10,00%	5,00%	5,00%	5,00%	5,00%			100,00%		Ok
				R$ 0,00	R$ 0,00	R$ 0,00	R$ 17.734,30	R$ 17.734,30	R$ 35.468,59	R$ 35.468,59	R$ 35.468,59	R$ 35.468,59	R$ 35.468,59	R$ 35.468,59	R$ 35.468,59	R$ 17.734,30	R$ 17.734,30	R$ 17.734,30	R$ 17.734,30	R$ 0,00	R$ 0,00	354.685,91		Ok
11	REVESTIMENTO DE PISOS	633.445,77	9,12%	0,00%	0,00%	0,00%			10,00%	10,00%	10,00%	10,00%	10,00%	10,00%	10,00%	10,00%				100,00%		Ok
				R$ 0,00	R$ 0,00	R$ 0,00	R$ 0,00	R$ 0,00	R$ 63.344,58	R$ 63.344,58	R$ 63.344,58	R$ 63.344,58	R$ 63.344,58	R$ 63.344,58	R$ 63.344,58	R$ 63.344,58	R$ 63.344,58	R$ 63.344,58	R$ 0,00	R$ 0,00	R$ 0,00	633.445,77		Ok
12	SERVIÇOS COMPLEMENTARES	450.715,29	6,49%	0,00%					0,00%	0,00%	10,00%	10,00%	10,00%	10,00%	10,00%	10,00%	10,00%	10,00%		100,00%		Ok
				R$ 0,00	R$ 0,00	R$ 0,00	R$ 0,00	R$ 0,00	R$ 0,00	R$ 0,00	R$ 45.071,53	R$ 45.071,53	R$ 45.071,53	R$ 45.071,53	R$ 45.071,53	R$ 45.071,53	R$ 45.071,53	R$ 45.071,53	R$ 45.071,53	R$ 45.071,53	R$ 0,00	450.715,29		Ok
13	INSTALAÇÕES ELÉTRICAS	1.508.365,30	21,71%					5,00%	5,00%	5,00%	5,00%	10,00%	10,00%	10,00%	10,00%	10,00%	10,00%	10,00%	5,00%	5,00%	100,00%
				R$ 0,00	R$ 0,00	R$ 0,00	R$ 0,00	R$ 0,00	R$ 75.418,26	R$ 75.418,26	R$ 75.418,26	R$ 75.418,26	R$ 150.836,53	R$ 150.836,53	R$ 150.836,53	R$ 150.836,53	R$ 150.836,53	R$ 150.836,53	R$ 150.836,53	R$ 75.418,26	R$ 75.418,26	1.508.365,30
14	INSTALAÇÕES DE COMBATE A INCENDIO	59.185,77	0,85%					5,00%	10,00%	10,00%	10,00%	10,00%	10,00%	10,00%	10,00%	10,00%	5,00%	100,00%
				R$ 0,00	R$ 0,00	R$ 0,00	R$ 0,00	R$ 0,00	R$ 0,00	R$ 0,00	R$ 2.959,29	R$ 5.918,58	R$ 5.918,58	R$ 5.918,58	R$ 5.918,58	R$ 5.918,58	R$ 5.918,58	R$ 5.918,58	R$ 5.918,58	R$ 5.918,58	R$ 2.959,29	59.185,77
15	INSTALAÇÕES DE COMUNICAÇÃO, DADOS E VOZ	33.758,72	0,49%					5,00%	5,00%	5,00%	5,00%	10,00%	10,00%	10,00%	10,00%	10,00%	10,00%	10,00%	5,00%	5,00%	100,00%
				R$ 0,00	R$ 0,00	R$ 0,00	R$ 0,00	R$ 0,00	R$ 1.687,94	R$ 1.687,94	R$ 1.687,94	R$ 1.687,94	R$ 3.375,87	R$ 3.375,87	R$ 3.375,87	R$ 3.375,87	R$ 3.375,87	R$ 3.375,87	R$ 3.375,87	R$ 1.687,94	R$ 1.687,94	33.758,72
16	INSTALAÇÕES HIDRÁULICAS	115.537,30	1,66%					5,00%	5,00%	5,00%	5,00%	10,00%	10,00%	10,00%	10,00%	10,00%	10,00%	10,00%	5,00%	5,00%	100,00%
				R$ 0,00	R$ 0,00	R$ 0,00	R$ 0,00	R$ 0,00	R$ 5.776,86	R$ 5.776,86	R$ 5.776,86	R$ 5.776,86	R$ 11.553,73	R$ 11.553,73	R$ 11.553,73	R$ 11.553,73	R$ 11.553,73	R$ 11.553,73	R$ 11.553,73	R$ 5.776,86	R$ 5.776,86	115.537,30
17	AR CONDICIONADO - INFRA ESTRUTURA	666.139,35	9,59%					5,00%	5,00%	5,00%	5,00%	10,00%	10,00%	10,00%	10,00%	10,00%	10,00%	10,00%	5,00%	5,00%	100,00%
				R$ 0,00	R$ 0,00	R$ 0,00	R$ 0,00	R$ 0,00	R$ 33.306,97	R$ 33.306,97	R$ 33.306,97	R$ 33.306,97	R$ 66.613,93	R$ 66.613,93	R$ 66.613,93	R$ 66.613,93	R$ 66.613,93	R$ 66.613,93	R$ 66.613,93	R$ 33.306,97	R$ 33.306,97	666.139,35
18	INSTALAÇÕES MECÂNICAS	101.393,26	1,46%					20,00%	20,00%	50,00%	10,00%	100,00%
				R$ 0,00	R$ 0,00	R$ 0,00	R$ 0,00	R$ 0,00	R$ 0,00	R$ 0,00	R$ 0,00	R$ 0,00	R$ 0,00	R$ 0,00	R$ 0,00	R$ 0,00	R$ 0,00	R$ 20.278,65	R$ 20.278,65	R$ 50.696,63	R$ 10.139,33	101.393,26
19	LIMPEZA	15.674,79	0,23%					30,00%	70,00%	100,00%		Ok
				R$ 0,00	R$ 0,00	R$ 0,00	R$ 0,00	R$ 0,00	R$ 0,00	R$ 0,00	R$ 0,00	R$ 0,00	R$ 0,00	R$ 0,00	R$ 0,00	R$ 0,00	R$ 0,00	R$ 0,00	R$ 0,00	R$ 4.702,44	R$ 10.972,36	15.674,79		Ok
	ORÇAMENTO	6.948.674,38	100,00%	R$ 77.802,72	R$ 108.945,17	R$ 174.456,25	R$ 192.190,54	R$ 263.359,52	R$ 451.742,78	R$ 426.388,72	R$ 492.032,73	R$ 504.624,93	R$ 612.062,77	R$ 594.449,58	R$ 594.449,58	R$ 506.882,52	R$ 506.882,52	R$ 478.090,96	R$ 414.746,38	R$ 315.942,47	R$ 233.624,26	R$ 6.948.674,38

TOTAIS	% EXECUTADO NO PERÍODO			1,12%	1,57%	2,51%	2,77%	3,79%	6,50%	6,14%	7,08%	7,26%	8,81%	8,55%	8,55%	7,29%	7,29%	6,88%	5,97%	4,55%	3,36%	100,00%
	% ACUMULADO NO PERÍODO			1,12%	2,69%	5,20%	7,96%	11,75%	18,26%	24,39%	31,47%	38,73%	47,54%	56,10%	64,65%	71,95%	79,24%	86,12%	92,09%	96,64%	100,00%
	VALOR (R$) EXECUTADO NO PERÍODO			R$ 77.802,72	R$ 108.945,17	R$ 174.456,25	R$ 192.190,54	R$ 263.359,52	R$ 451.742,78	R$ 426.388,72	R$ 492.032,73	R$ 504.624,93	R$ 612.062,77	R$ 594.449,58	R$ 594.449,58	R$ 506.882,52	R$ 506.882,52	R$ 478.090,96	R$ 414.746,38	R$ 315.942,47	R$ 233.624,26
	VALOR (R$) ACUMULADO NO PERÍODO			R$ 77.802,72	R$ 186.747,89	R$ 361.204,13	R$ 553.394,67	R$ 816.754,19	R$ 1.268.496,97	R$ 1.694.885,69	R$ 2.186.918,42	R$ 2.691.543,35	R$ 3.303.606,13	R$ 3.898.055,71	R$ 4.492.505,28	R$ 4.999.387,80	R$ 5.506.270,32	R$ 5.984.361,28	R$ 6.399.107,66	R$ 6.715.050,12	R$ 6.948.674,38

## LEV_01
LEVANTAMENTO ACABAMENTO E ACESSÓRIOS	ÁREA (M²)	PÉ DIREITO (M)	PERÍMETRO (M)	REVESTIMENTO P/ PAREDE (M)	PISO	LIMPEZA E RECUPERAÇÃO DO PISO EM TIJOLEIRA CERÂMICA EXISTENTE	LIMPEZA E RECUPERAÇÃO DO PISO EM MÁMORE	LIMPEZA E RECUPERAÇÃO DO ASSOALHO DE MADEIRA EXISTENTE	PLACAS DE MÁRMORE BRANCO CACHOEIRA DE 0,55 X 0,55M COM 2 CM DE ESPESSURA	PISO EM GRANILITE NA COR CINZA CLARO	PISO EM PEDRA PORTUGUESA	PISO EM ASSOALHO DE MADEIRA JATOBÁ COM 0,15M DE LARGURA E ESPESSURA DE 0,025M	APLICAÇÃO DE PISO ELEVADO EM ASSOALHO DE MADEIRA COM 15CM DE LARGURA E 1,5CM DE ESPESSURA SOBRE ESTRUTURA DE MADEIRA	PLACAS DE GRANITO CINZA CORUMBÁ APICOADO	TABEIRA EM GRANITO CINZA CORUMBÁ APICOADO DE 1.29X0.22M COM 2CM DE ESPESSURA	PORCELANATO PORTOBELLO, LINHA PROGETTO, NA COR BIANCO TU, 60X60CM, OU SIMILAR.	PISO EM FULGET BRANCO E PRETO	REPLANTIO DE GRAMA	CALÇAMENTO EM PARALELO	MEIO FIO	ALEGRETE EM CONCRETO	RODAPÉ EM GRANILITE NA COR CINZA CLARO	RODAPÉ EM GRANITO CINZA CORUMBÁ POLIDO COM ALTURA DE 10 CM E ESPESSURA DE 2CM	RECUPERAÇÃO DE RODAPÉ EM MADEIRA	RODAPÉ EM MADEIRA JATOBÁ ENCERADA COM 2CM DE ESPESSURA E 10CM DE ALTURA	PAREDE	REBOCO	PINTURA A BASE DE CAL NA COR BRANCA	PINTURA COM TINTA SÍLICO-MINERAL, NA COR BRANCO NEVE, DA IBRATIN, OU SIMILAR	EMASSAMENTO COM MASSA PVA	EMASSAMENTE COM MASSA ACRÍLICA	PINTURA ACRÍLICA, 3 DEMÃOS	DECAPAGEM DAS CAMADAS DE TINTA DAS SUPERFÍCIE DOS REBOCOS INTERNOS	REVESTIMENTO EM PLACAS DE MÁRMORE BRANCO CACHOEIRA COM 0,55 X 0,80 M COM 1 CM DE ESPESSURA	PASTILHA PORTOBELLO LINHA PRISMA NA COR BIANCO, NA DIMENSÃO 7,5X7,5 CM COD 82722E OU SIMILAR	PASTILHA CERÂMICA PORTOBELLO, LINHA AQUARELA, NO FORMATO 5X10CM, NA COR BRANCA, REFERENCIA 97106-E	PAREDE EM DRYWALL	DIVISÓRIA EM LAMINADO ESTRUTURAL TS, LINHA ALCOPLAC PLUS CRISTAL, NA COR BRANCA, COM PORTA DE VIDRO TRANSLÚCIDO, DA NEOCOM SYSTEM- WC FUNC	REVESTIMENTO EM LAMINADO DECORATIVO DE ALTA PRESSÃO NA COR CINZA ARGILA, DA PERTECH, OU SIMILA	CHAPAS DE DRYWALL SOBREPOSTAS E INTERCALADAS COM 1,20 X 3,00M	MANTA DE LÂ DE VIDRO	PASTILHA PORTOBELLO 4,5X4,5CM, LINHA PLURAL, NA COR BLUEBERRY	PASTILHA PORTOBELLO 4,5X4,5CM, LINHA PLURAL, NA COR BRANCO	REVESTIMENTO EM / RÉGUAS DE MADEIRA	TETO	LIMPEZA DO FORRO EM PRACHÃO DE MADEIRA	FORRO EM LAMBRI DE MADEIRA FIXADO EM BARROTEAMENTO	MANTA LÃ DE VIDRO 2"	RESTAURAÇÃO DE RODA TETO	REATAURAÇÃO DO FORRO EM PRANCHÃO DE MADEIRA APARENTE NAS SALAS DO CDP E HALL	RESTAURAÇÃO DE FORRO DE MADEIRA	RODATETO EM MADEIRA JATOBÁ ENCERADA COM 2CM DE ESPESSURA E 10CM DE ALTURA	FORRO EM GESSO ACARTONADO	EMASSAMENTO COM MASSA PVA EM TETO	PINTURA ACRÍLICA 2 DEMÃOS EM TETO	RODA TETO PARA O FORRO ACARTONADO PERFURADO	ESQUADRIAS	PV01 (2.12X2.50M)	PV02 (0,80X2,00M)	PV03 (1,00+0,90)X2,70M	PM01' (0,80X2,50M) - FOLHA DA PORTA EM COMPENSADO REVESTIDO EM FÓRMICA TEXTURIZADA BRANCA COM BANDEIRA EM COMPENSADO REVESTIDO EM FÓRMICA TEXTURIZADA BRANCA	PM02' (0,80X2,30M) - FOLHA DA PORTA EM COMPENSADO REVESTIDO EM FÓRMICA TEXTURIZADA BRANCA COM BANDEIRA EM COMPENSADO REVESTIDO EM FÓRMICA TEXTURIZADA BRANCA	PM03' (0,60X2,30M) - FOLHA DA PORTA EM COMPENSADO REVESTIDO EM FÓRMICA TEXTURIZADA BRANCA COM BANDEIRA EM COMPENSADO REVESTIDO EM FÓRMICA TEXTURIZADA BRANCA	PM04' (0,60X1,60M) - FOLHA DA PORTA EM COMPENSADO REVESTIDO EM FÓRMICA TEXTURIZADA BRANCA	PM05' (0,90X3,00M) - FOLHA DA PORTA EM COMPENSADO REVESTIDO EM FÓRMICA TEXTURIZADA BRANCA COM BANDEIRA EM COMPENSADO REVESTIDO EM FÓRMICA TEXTURIZADA BRANCA	PM06' (1,25X3,00M) - FOLHA DA PORTA EM COMPENSADO REVESTIDO EM FÓRMICA TEXTURIZADA BRANCA COM BANDEIRA EM VENEZIANA DE MADEIRA E VIDRO MARTELADO 4MM	PM25 - FOLHA DA PORTA EM COMPENSADO REVESTIDO EM FÓRMICA TEXTURIZADA BRANCA	PM01 (1,30X2,60M) - FOLHA DA PORTA EM COMPENSADO REVESTIDO EM FÓRMICA TEXTURIZADA BRANCA COM BANDEIRA EM VENEZIANA DE MADEIRA E VIDRO MARTELADO 4MM	PM02 (0,90X2,60M)- FOLHA DA PORTA EM COMPENSADO REVESTIDO EM FÓRMICA TEXTURIZADA BRANCA COM BANDEIRA EM VENEZIANA DE MADEIRA E VIDRO MARTELADO 4MM	JM01 - CIRCULAR 0,50M - GRADE E QUADRO DA JANELA EM MADEIRA MACIÇA COM PINTURA EM ESMALTE SINTÉTICO NA COR BRANCA COM VIDRO LISO / DE 4MM DE ESPESSURA	JF01 - VENEZIANA METÁLICA	JF02 - VENEZIANA METÁLICA	JF03 - VENEZIANA METÁLICA	JF04 - VENEZIANA METÁLICA	JF05 - VENEZIANA METÁLICA	PF01 - PORTA DE ENROLAR EM AÇO GALVANIZADO COM 1,1MM DE ESPESSURA DA KOPRON, COM PINTURA EM ESMALTE SINTÉTICO NA COR GRAFITE OU SIMILAR (M²)	PORTA ACÚSTICA VIBRASOM SÉRIE VSPD 30, COM 0.90 X 2.10M	SOLEIRAS	SOLEIRAS EM GRANITO AMARELO ORNAMENTAL APICOADO	SOLEIRA EM PLACAS DE GRANITO CINZA CORUMBÁ APICOADO DE 1,05X0,20M COM 3CM DE ESPESSURA	SOLEIRA EM PLACAS DE MARMORE BRANCO CACHOEIRA DE 1,05X0,15M COM 3CM DE ESPESSURA	LOUÇAS, METAIS E ACESS.	CUBA DE EMBUTIR OVAL DECA OU SIMILAR	CUBA DE SEMI-ENCAIXE L.830 DECA, OU SIMILAR	CUBA SUSPENSA DE CANTO DECA OU SIMILAR	CUBA EM AÇO INOX COM 0,56X0,34 LINHA PRIME DA TRAMONTINHA OU SIMILAR	CUBA EM AÇO INOX COM 0,47X0,305 LINHA PRIME DA TRAMONTINHA OU SIMILAR	BACIA COM CAIXA ACOPLADA DECA LINHA MONTE CARLO OU SIMILAR	BACIA VOGUE PLUS COM ABERTURA FRONTAL LINHA CONFORTO DECA COM ASSENTO OU SIMILAR	BACIA CONVENCIONAL SUSPENSA DUOMO PLUS	LAVATÓRIO COM COLUNA SUSPENSA VOGUE PLUS, DECA OU SIMILAR	MICTÓRIO COM SIFÃO INTEGRADO DA DECA OU SIMILAR	TORNEIRA PARA LAVATÓRIO DE MESA FECHAMENTO AUTOMÁTICO DECAMATIC ECO OU SIMILAR	BICA DE PAREDE DA DECA LINHA ASPEN, 1168.C34 OU SIMILAR CROMADO	BICA DE MESA DA DECA, LINHA ASPEN, OU SIMILAR	SIFÃO PARA LAVATÓRIO DA DECA OU SIMILAR	SIFÃO PARA PIA DE COZINHA DA DECA, 1680.C OU SIMILAR CROMADO	VÁLVULA DE ESCOAMENTO PARA PIA DE COZINHA, 1623-C OU SIMILAR CROMADO	VÁLVULA DE ESCOAMENTO PARA LAVATÓRIO DA DECA OU SIMILAR	VÁLVULA PARA MICTÓRIO HORIZONTAL DE FECHAMENTO AUTOMÁTICO DECAMATIC ECO OU SIMILAR	TUBO DE LIGAÇÃO PARA BACIA DA DECA OU SIMILAR	REGISTRO DE GAVETA 3/4" DECA LINHA TARGA 1509.C40.034.CR OU SIMILAR	BARRAS DE APOIO LINHA CONFORTO 80CM DECA OU SIMILAR	BARRAS DE APOIO LINHA CONFORTO 70CM DECA OU SIMILAR	BARRAS ARTICULADO PARA BANHO COM 0,70 X 0,45 M EM AÇO INOX	CHUVEIRO COM TUBO DE PAREDE AQUAMAX DECA OU SIMILAR	BALCÃO DE INOX, 2.00X0.60M, (CHUMBADO),RIBON 2C 34 ALTO BRILHO TRAMONTINA OU SIMILAR	PAPELEIRA INTERFOLHAS DA JOFEL, LINHA FUTURA INOX OU SIMILAR	PORTA PAPEL HIGIÊNICO EM ROLO DA JOFEL LINHA FUTURA INOX OU SIMILAR	SABONETEIRA PARA SABONETE REFIL JOFEL LINHA FUTURA INOX OU SIMILAR	ESPELHO CRISTAL 4MM COLADO EM COMPENSADO NAVAL	ESPELHO CRISTAL DE 6MM, REVESTIDO COM COMPENSADO NAVAL DE 10MM	ESPELHO CRISTAL 4MM COM MOLDURA EM AÇO INOX	COBERTURA	LIMPEZA DE TELHA CERÂMICA COM HIDROJATEAMENTO	PROTEÇÃO ANTIFUNGICIDA	RECOLOCAÇÃOD E TELHA	FORNECIMENTO E COLOCAÇÃO DE TELHAS (NOVAS)	CUMEEIRA	RUFO METÁLICO	IMUNIZAÇÃO DO MADEIRAMENTO CONTRA INSETOS XILÓFAGOS	FORNECIMENTO E INSTALAÇÃO DE CALHA METÁLICA, CONFORME EXISTENTE	ESTRUTURA METÁLICA ATIRANTADA PARA MARQUISE	FORNECIMENTO E INSTALAÇÃO DE BARROTAMENTO DO FORRO (M)	VIGA METÁLICA EM I	REGULARIZAÇÃO DE PISO	MANTA ASFALTICA	PROTEÇÃO MECÂNICA	COBERTURA EM POLICARBONATO TRANSLÚCIDO AVEOLAR NA COR FUMÊ DA COBERFLEX OU SIMILAR	GRANITO	MONTANTE DE GRANITO AMARELO ORNAMENTAL - DUPLO 4 CM (M²)	BANCADA EM GRANITO AMARELO ORNAMENTAL COM TESTEIRA E RESPALDO (M2)	TAMPO EM GRANITO AMARELO ORIENTAL (M²)	BANCADA EM GRANITO AMARELO ORNAMENTAL POLIDO PARA WC	LISTEL EM MÁRMORE BRANCO CACHOEIRA COM 10X55 E ESPESSURA DE 2CM	DIVISÓRIA EM GRANITO AMARELO ORIENTAL POLIDO CO 2CM	CHAPIM EM MÁRMORE BRANCO (M)	)BANCADA COM TESTEIRA EM MÁRMORE BRANCO CACHOEIRA, 2CM (M²	DIVISÓRIA EM MÁRMORE BRANCO CACHOEIRA	BALCÕES E PRATELEIRAS	BALCÃO EM MADEIRA FOLHEADA	PRATELEIRA EM VIDRO 10MM	ARMÁRIO EM MDF CO REVESTIMENTO EM FÔRMICA NA CO VERDE PASTEL	BALCÃO EM MADEIRA REVESTID COM FOLHEADO DE FREJO	ARMÁRIO EM AÇO, MODELO GR 2/8, FERRARIS, OU SIMILAR, NA COR BRANCO	FACHADA	PINTURA COM TINTA SÍLICO-MINERAL, NA COR BRANCO NEVE, DA IBRATIN, OU SIMILAR	RECONSTITUIÇÃO DAS PARTES DANIFICADAS DAS MODENATURAS DOS FRISOS E CORNIJAS EM ARGAMASSA COM UTILIZAÇÃO DE MOLDE METÁLICO	RESTAURAÇÃO DA SOLEIRA E CERCADURA EM CANTARIA	FORNECIMENTO E INSTALAÇÃO DE PONTEIRA DE FERRO PARA GRADIL PERIFÉRICO	RECUPERAÇÃO DE ARCO EM ARGAMASSA MARMORIZADA	REMOÇÃO DE TINTA ANTIGA, LIMPEZA, LIXAMENTO, APLICAÇÃO DE ZARCÃO E PINTURA EM ESMALTE SINT´RTICO
						334,97	112,78	421,38	27,66	144,34	768,59	94,01	1,36	163,89	44,00	41,14	180,41	378,19	1.308,90	356,76	413,87	60,87	37,00	214,22	31,69	0,00	12,92	814,17	1.912,41	21,48	319,91	341,38	2.988,57	76,42	30,18	270,87	7,31	1,44	18,50	72,93	72,93	33,28	42,51	54,08	0,00	878,70	4,20	36,30	598,10	13,74	5,27	8,00	36,30	77,44	285,23	24,69	0,00	1,00	1,00	1,00	2,00	2,00	1,00	4,00	3,00	1,00	1,00	2,00	1,00	14,00	0,00	0,00	0,00	1,00	1,00	15,48	1,00	0,00	13,07	1,86	4,10	0,00	9,00	9,00	3,00	1,00	1,00	10,00	4,00	1,00	1,00	3,00	21,00	3,00	1,00	22,00	3,00	3,00	22,00	3,00	13,00	17,00	8,00	2,00	2,00	4,00	1,00	15,00	15,00	15,00	7,56	9,70	8,00	0,00	585,73	585,73	468,59	117,15	47,75	20,54	585,73	88,93	11,61	66,07	13,60	145,76	151,55	151,55	14,99	0,00	1,96	1,68	9,42	2,21	31,84	8,10	6,00	14,75	10,34	0,00	0,00	1,38	7,87	0,00	2,00	0,00	482,52	162,54	1,67	31,00	5,00	370,04
ANEXO 1						0,00	0,00	0,00	0,00	144,34	63,45	36,30	0,00	0,00	0,00	0,00	0,00	0,00	0,00	0,00	0,00	60,87	0,00	0,00	23,69	0,00	0,00	0,00	0,00	0,00	306,99	306,99	0,00	0,00	0,00	270,87	0,00	0,00	0,00	72,93	72,93	0,00	0,00	21,00	0,00	0,00	0,00	36,30	0,00	0,00	0,00	0,00	36,30	36,30	244,09	24,69	0,00	0,00	0,00	0,00	2,00	2,00	1,00	4,00	3,00	1,00	0,00	0,00	0,00	11,00	0,00	0,00	0,00	0,00	0,00	0,00	1,00	0,00	0,00	0,00	0,00	0,00	9,00	0,00	2,00	0,00	1,00	2,00	2,00	0,00	0,00	2,00	10,00	1,00	1,00	11,00	1,00	1,00	11,00	2,00	2,00	8,00	4,00	2,00	2,00	4,00	0,00	8,00	4,00	8,00	3,06	4,90	2,00	0,00	0,00	0,00	0,00	0,00	0,00		0,00	0,00	0,00	0,00	0,00	97,73	97,73	97,73	0,00	0,00	0,00	0,00	0,00	0,00	0,00	0,00	6,00	11,69	1,14	0,00	0,00	0,00	5,45	0,00	2,00	0,00	0,00	0,00	0,00	0,00	0,00	0,00
GUARITA	5,47	2,55	9,10	8,20						5,47																					20,91	20,91																							5,47
WC GUARITA	3,32	2,53	7,70	7,10						3,32																										17,96																			3,32
SALA DE MULTIUSO	28,66	2,55	22,94	15,30						28,66																					39,02	39,02																							28,66
DEPÓSITO 2	20,30	2,53	17,74	17,14						20,30																					43,36	43,36																							20,30
PÁTIO COBERTO	15,24	2,53	29,42	12,28							15,24																									31,07																			15,24
ALMOXARIFADO	10,16	2,53	13,55	12,70						10,16																										32,13																			10,16						1,00									1,00
COPA	15,78	2,53	15,67	14,82						15,78												15,67														37,49																			15,78						1,00									2,00													1,00				1,00							1,00	1,00	1,00	1,00	1,00	1,00			2,00																																				4,66					5,45
REFEITÓRIO	21,67	2,43	20,74	16,88							21,67																									41,02																			21,67
VEST. MASC	10,25	2,33	9,76	7,86						10,25																										18,31																			10,25							1,00		2,00																			2,00					1,00				2,00	2,00			2,00			2,00	2,00	1,00	1,00				1,00		1,00	1,00	1,00	1,53																										3,00	0,94	1,14						1,00
CIRCULAÇÃO	8,95	3,00	8,63	6,17							8,95																									18,51																			8,95
VEST. FEM	10,25	2,33	9,27	7,27						10,25																										16,94																			10,25							1,00		2,00																			2,00					1,00					2,00			2,00			2,00		1,00	1,00				1,00		1,00	1,00	1,00	1,53																										3,00	1,83							1,00
DEPÓSITO 1	3,99	2,34	8,06	7,30						3,99																					17,08	17,08																							3,99								1,00
OFICINA	11,39	2,34	13,88	6,30							11,39																									14,74																			11,39
CIRCULAÇÃO	6,20	2,30	18,39	17,59							6,20																				40,46	40,46																							6,20																																																																							97,73	97,73	97,73
CAMARIM FEMININO	11,63	3,00	8,20	6,50						11,63												8,20									19,50	19,50												12,00											11,63										1,00					3,00													2,00										2,00			2,00			2,00			1,00						2,00		2,00		2,80																										1,80
WC FEM	3,95	2,90	8,22	7,37						3,95												8,22														21,37																			3,95										1,00																				1,00				1,00				1,00			1,00			1,00			1,00	2,00	1,00	1,00	1,00		1,00	1,00	1,00			1,00
WC MASC	3,94	2,90	8,20	7,35						3,94												8,20														21,32																			3,94										1,00					2,00															1,00				1,00				1,00			1,00			1,00			1,00	2,00	1,00	1,00	1,00		1,00	1,00	1,00			1,00
CAMARIM MASCULINO	16,64	3,00	20,58	18,53						16,64												20,58									55,59	55,59												9,00											16,64											1,00				3,00													2,00										2,00			2,00			2,00			1,00						2,00		2,00		2,10																										2,46
STÚDIO DE ENSAIO	36,30	3,00	24,69	23,69								36,30													23,69						71,07	71,07								72,93	72,93							36,30					36,30	36,30	36,30	24,69																					1,00
SOBRADO						334,97	112,78	421,38	27,66	0,00	11,93	57,71	1,36	38,58	44,00	0,00	0,00	67,98	0,00	0,00	0,00	0,00	37,00	214,22	8,00	0,00	0,00	0,00	1.912,41	0,00	0,00	0,00	1.870,61	76,42	30,18	0,00	7,31	1,44	18,50	0,00	0,00	0,00	0,00	0,00	0,00	878,70	4,20	0,00	598,10	13,74	5,27	8,00	0,00	0,00	0,00	0,00	0,00	1,00	1,00	0,00							1,00	0,00	0,00	0,00	0,00	0,00	0,00	0,00	0,00	0,00	0,00	0,00	0,00	1,86	4,10	0,00	0,00	5,00	0,00	0,00	0,00	4,00	1,00	1,00	1,00	0,00	6,00	1,00	0,00	6,00	1,00	1,00	6,00	0,00	6,00	5,00	2,00	0,00	0,00	0,00	1,00	4,00	6,00	4,00	4,50	0,00	1,00	0,00	0,00	0,00	0,00	0,00	0,00		0,00	0,00	0,00	0,00	0,00	0,00	0,00	0,00	0,00	0,00	0,00	0,00	0,00	0,00	31,84	0,00	0,00	3,07	9,20	0,00	0,00	0,00	1,42	0,00	0,00	0,00	0,00	0,00	0,00	0,00	5,00	15,42
PAVIMENTO TÉRREO
BIBLIOTECA/ARQUIVO	30,07	4,10	21,97	15,58		30,07																							63,88				63,88													30,07			21,97
RECEPÇÃO	46,75	4,10	27,77	18,39			46,75																						75,40				75,40													46,75			27,77									1,00																																																																																													5,00
SALA DO MEMORIAL	29,61	3,86	21,80	14,10		29,61																							54,43				54,43													29,61			21,80
EXPOSIÇÕES TEMPORÁRIAS 1	44,07	4,00	25,59	20,48		44,07																							81,92				81,92													44,07			25,59
HALL 1	19,61	4,13	7,02	2,10			19,61																						8,67				8,67													19,61			7,02
CIRCULAÇÃO 01 / RAMPA	11,53	4,13	12,05	9,05								11,53	1,36																37,38				37,38													11,53			12,05
VÃO DA ESCADA	11,22	8,30	16,45	16,45			11,22																						136,54				136,54													18,07			16,45																																																																																																							15,42
WC MASC	9,42	3,04	14,94	12,82					9,42														14,94						13,74					29,95												9,42																																			0,90			2,00				2,00					2,00			2,00			2,00		2,00	1,00						1,00	2,00	1,00	1,50																								12,48			0,75	4,44
HALL 2	2,25	2,94	6,29	2,22										2,25															6,53				6,53													2,25
WC FEM	9,66	3,04	14,90	12,78					9,66														14,90						14,47					29,28												9,66																																			0,90			2,00				2,00					2,00			2,00			2,00		2,00	1,00						1,00	2,00	1,00	1,50																								12,20			0,75	4,76
WC DEFIC	3,31	3,04	7,16	6,33					3,31														7,16						2,91					17,18												3,31																																			0,90								1,00		1,00		1,00			1,00			1,00		1,00	1,00	2,00					1,00	1,00	1,00			1,00																						7,16
EXPOSIÇÕES TEMPORÁRIAS 2	54,10	3,91	31,03	21,44		54,10																							83,83				83,83													54,10			31,03
RESERVA TÉCNICA	46,28	4,12	28,62	21,78		46,28																							89,73				89,73													46,28			28,62
AUDITÓRIO	46,18	4,12	27,64	22,36		46,18						46,18																	92,12				92,12													46,18			27,64
HALL 3	7,27	4,28	17,11	11,55		7,27																							49,43						7,13											7,27			17,11										1,00
VÃO DA ESCADA	5,95	8,30	8,64	8,64										5,95															71,71				71,71													5,95			8,64																															1,86
BRIQUEDOTECA/LUDOTECA	42,02	3,96	26,25	19,82		42,02																							78,49				78,49													42,02			26,25
COPA	5,27	2,85	9,52	8,09					5,27																										23,06																5,27																														1,40													1,00			1,00	1,00				1,00					1,00																																				1,42
OFICINA	10,30	2,85	12,87	9,12		10,30																							25,99				25,99													10,30			12,87
ÁREA TÉCNICA	25,07	2,85	20,10	15,88		25,07																							45,26				45,26													25,07			20,10
PÁTIO INTERNO	110,06	2,85	43,65	37,77							11,93			30,38	44,00			67,98											68,88				107,64
PAVIMENTO SUPERIOR
EXPOSIÇÃO PERMANENTE 01	20,19	3,83	18,47	10,53			2,04	20,19																10,53					40,33				40,33													20,19			18,47
EXPOSIÇÃO PERMANENTE 02	31,98	3,85	22,65	14,78			4,08	31,98																14,78					56,90				56,90													31,98			22,65
EXPOSIÇÃO PERMANENTE 03	49,68	3,85	28,54	20,53			3,06	49,68																20,53					79,04				79,04													49,68			28,54
EXPOSIÇÃO PERMANENTE 04	31,45	3,69	22,51	14,99			4,08	31,45																14,99					55,31				55,31													31,45			22,51
EXPOSIÇÃO PERMANENTE 05	56,75	3,98	31,66	22,59			5,10	56,75																22,59					89,91				89,91													56,75			31,66
EXPOSIÇÃO PERMANENTE 06	59,10	4,00	32,02	23,59			2,04	59,10																23,59					94,36				94,36													59,10			32,02
EDUCATIVO	43,73	3,93	26,74	17,98			5,76	43,73																17,98					70,66				70,66													43,73			26,74
ADMINISTRAÇÃO 01	30,18	3,98	28,28	20,49			2,04	30,18																20,49					81,55				81,55													30,18			28,28
ADMINISTRAÇÃO 02	47,57	3,93	28,05	19,28			5,76	47,57																19,28					75,77				75,77													47,57			28,05
CIRCULAÇÃO 02	17,20	4,00	16,70	14,00				17,20																14,00					56,00				56,00													17,20			16,70
CPD	9,14	3,90	12,11	9,77				9,14																9,77					38,10				38,10													9,14			12,11	9,14
HALL	4,60	4,00	8,30	6,30				4,60																6,30					25,20				25,20													4,60			8,30	4,60
WC FUNC	4,20	2,50	8,00	7,40				4,20																7,40	8,00												7,31	1,44	18,50								4,20					8,00															1,00																	1,00						1,00			1,00			1,00			1,00		1,00	1,00						1,00	1,00	1,00	1,50																											1,57
CIRCULAÇÃO 03	15,61	4,00	17,16	11,99			1,24	15,61																11,99					47,96				47,96													15,61			17,16
ANEXO 2 - LOJA / CAFÉ						0,00	0,00	0,00	0,00	0,00	0,00	0,00	0,00	0,00	0,00	41,14	0,00	0,00	0,00	0,00	0,00	0,00	0,00	0,00	0,00	0,00	12,92	0,00	0,00	21,48	12,92	34,40	0,00	0,00	0,00	0,00	0,00	0,00	0,00	0,00	0,00	33,28	42,51	33,08	0,00	0,00	0,00	0,00	0,00	0,00	0,00	0,00	0,00	41,14	41,14	0,00	0,00	0,00	0,00	1,00							0,00	2,00	1,00	3,00	0,00	0,00	0,00	1,00	1,00	15,48	0,00	0,00	13,07	0,00	0,00	0,00	0,00	4,00	1,00	1,00	0,00	4,00	1,00	0,00	0,00	1,00	5,00	1,00	0,00	5,00	1,00	1,00	5,00	1,00	5,00	4,00	2,00	0,00	0,00	0,00	0,00	3,00	5,00	3,00	0,00	4,80	5,00	0,00	0,00	0,00	0,00	0,00	0,00		0,00	0,00	11,61	0,00	13,60	48,02	53,81	53,81	14,99	0,00	1,96	1,68	9,42	2,21	0,00	8,10	0,00	0,00	0,00	0,00	0,00	1,38	1,00	0,00	0,00	0,00	0,00	0,00	0,00	0,00	0,00	0,00
LOJA / CAFÉ	20,64	2,70	19,30	7,20												20,64							0,00																			16,64												20,64	20,64					1,00										1,00				1,00	1,00	15,48			9,50							1,00								1,00			1,00	1,00				1,00										4,80														20,64	26,43	26,43			1,60	1,68	9,42									1,38	1,00
WC MASC	7,48	2,60	12,02	9,42												7,48							0,00																			8,32	16,17											7,48	7,48													1,00		1,00									1,36					2,00				2,00				1,00	2,00			2,00			2,00	1,00	2,00	1,00						1,00	2,00	1,00			2,00													27,38	27,38	27,38						1,08		4,36
WC DEFIC	2,63	2,60	6,48	5,68												2,63							0,00																				14,77											2,63	2,63														1,00										0,86						1,00				1,00				1,00			1,00			1,00		1,00	1,00	2,00					1,00	1,00	1,00			1,00
WC FEM	6,55	2,60	10,50	7,65												6,55							0,00																			8,32	11,57											6,55	6,55													1,00		1,00									1,35					2,00				2,00					2,00			2,00			2,00		2,00	1,00						1,00	2,00	1,00			2,00																		0,36			1,13		3,74
CIRCULAÇÃO	3,84	2,60	8,26	3,31												3,84							0,00							21,48		21,48																						3,84	3,84
MARQUISE	11,61																						0,00																																																																																																				11,61		13,60				14,99
FACHADA SUL																							0,00
FACHADA NORTE																							0,00																					8,25
FACHADA OESTE																							0,00																					17,42
FACHADA LESTE																							0,00				12,92				12,92	12,92												7,41
ÁREA EXTERNA						0,00	0,00	0,00	0,00	0,00	693,21	0,00	0,00	121,16	0,00	0,00	180,41	310,21	1.308,90	356,76	413,87	0,00	0,00	0,00	0,00	0,00	0,00	814,17	0,00	0,00	0,00	0,00	635,43	0,00	0,00	0,00	0,00	0,00	0,00	0,00	0,00	0,00	0,00	0,00	0,00	0,00	0,00	0,00	0,00	0,00	0,00	0,00	0,00	0,00	0,00	0,00	0,00	0,00	0,00	0,00							0,00	0,00	0,00	0,00	0,00	0,00	0,00	0,00	0,00	0,00	0,00	0,00	0,00	0,00	0,00	0,00	0,00	0,00	0,00	0,00	0,00	0,00	0,00	0,00	0,00	0,00	0,00	0,00	0,00	0,00	0,00	0,00	0,00	0,00	0,00	0,00	0,00	0,00	0,00	0,00	0,00	0,00	0,00	0,00	0,00	0,00	0,00	0,00	0,00	0,00	0,00	0,00	0,00		0,00	0,00	0,00	0,00	0,00	0,00	0,00	0,00	0,00	0,00	0,00	0,00	0,00	0,00	0,00	0,00	0,00	0,00	0,00	0,00	0,00	0,00	0,00	0,00	0,00	0,00	0,00	0,00	0,00	31,00	0,00	321,62
PASSEIO	813,20										693,21			121,16						356,76	413,87
PALCO	71,20	0,45	47,62														180,41
PLATÉIA	591,40		106,28															68,76
JARDIM	2.414,46																	241,45
CIRCULAÇÃO / ESTACIONAMENTO / RUA INTEIRA	1.308,90																		1.308,90
MURO PERIFÉRICO	635,43	3,00	211,81	211,81																								635,43					635,43
MURETA	89,37	1,00	89,37																									178,74
GRADIL PERIFÉRICO EM FERRO SOBRE MURO	107,21	1,20	89,34																																																																																																																																																			31,00		321,62
PAVIMENTAÇÃO	0,00																											0,00
FACHADA						0,00	0,00	0,00	0,00	0,00	0,00	0,00	0,00	4,15	0,00	0,00	0,00	0,00	0,00	0,00		0,00	0,00	0,00	0,00	0,00	0,00	0,00	0,00	0,00	0,00	0,00	482,52	0,00	0,00	0,00	0,00	0,00	0,00	0,00	0,00	0,00	0,00	0,00	0,00	0,00	0,00	0,00	0,00	0,00	0,00	0,00	0,00	0,00	0,00	0,00	0,00	0,00	0,00	0,00							0,00	0,00	0,00	0,00	0,00	0,00	0,00	0,00	0,00	0,00	0,00	0,00	0,00	0,00	0,00	0,00	0,00	0,00	0,00	0,00	0,00	0,00	0,00	0,00	0,00	0,00	0,00	0,00	0,00	0,00	0,00	0,00	0,00	0,00	0,00	0,00	0,00	0,00	0,00	0,00	0,00	0,00	0,00	0,00	0,00	0,00	0,00	0,00	585,73	585,73	468,59	117,15	47,75	20,54	585,73	88,93	0,00	66,07	0,00	0,00	0,00	0,00	0,00	0,00	0,00	0,00	0,00	0,00	0,00	0,00	0,00	0,00	0,00	0,00	0,00	0,00	0,00	0,00	0,00	0,00	482,52	162,54	1,67	0,00	0,00	33,00
COBERTURA (COM PROJ. INCL.)	585,73		88,93																																																																																																																585,73	585,73	468,59	117,15	47,75		585,73	88,93		66,07
FACHADA NORTE																																	103,88																																																																																							14,06																											103,88	33,26
FACHADA SUL																																	104,19																																																																																							6,48																											104,19	37,73				15,40
FACHADA LESTE																																	132,33																																																																																																																		132,33	45,66	1,67
FACHADA OESTE																																	142,12																																																																																																																		142,12	45,90				17,60
RAMPA EXTERNA														4,15
					0

alegrete				413,87
Meio fio				356,76
				770,63

				m

					31,69
			PORCELANATO PORTOBELLO, LINHA PROGETTO, NA COR BIANCO TU, 60x60cm, OU SIMILAR.		41,14

## LEV_02
LEVANTAMENTO DE DEMOLIÇÃO
OBRA:	RESTAURAÇÃO ARQUITETÔNICA DO MUSEU DA ABOLIÇÃO, SOBRADO GRANDE DA MADALENA

PROJETO	ÁREA/LOCAL	DESCRIÇÃO	UND	QUANT.
ARQ. P 02/13	EXTERNO	Demolição de meio fio	m	767,70
ARQ. P 03/13	COBERTURA	Remoção de telha cerâmica tipo Capa e Canal	m²	585,73
ARQ. P 03/13	COBERTURA	Retirada de calha existente	m	88,93
ARQ. P 04/13	SOBRADO	Retirada de painel de madeira	m²	27,00
ARQ. P 11/13	Anexo1	Demolição de alvenaria	m²	18,76
ARQ. P 11/13	Anexo1	Demolição de laje em concreto	m³	2,56
ARQ. P 11/13	Anexo1	Demolir piso existente em paralelepipado	m²	57,58
ARQ. P 11/13	Anexo1	Demolir piso existente em granilite	m²	180,00
ARQ. P 11/13	Anexo1	Demolir piso existente em Pedra Portuguesa	m²	646,86
ARQ. P 11/13	Anexo1	Demolir revestimento cerâmico em parede	m²	259,32
ARQ. P 11/13	Sobrado	Retirada de Barrote em forro existente	m	66,07
ARQ. P 21/21	Palco	Demolição de Palco Existente	m³	90,25
ARQ. P 02/02	EXTERNO	Caixa a ser relocada	und	6,00

PROJETO	ÁREA/LOCAL	DESCRIÇÃO	UND	QUANT.
ARQ. P 11/13	Anexo1	Alvenaria	m²	235,86

## LEV_03
LEVANTAMENTO DE ELEMENTOS ESTRUTURAIS					ESCAVAÇÃO (M³)	APILOAMENTO DE VALA (M²)	CONCRETO MAGRO (M³)	REATERRO (M³)	BOTA FORA (M³)	FORMA (M²)	ARMAÇÃO (KG)	CONCRETO 30 Mpa (M³)	ALVENARIA DOBRADA (M²)	CHAPISCO (M²)	REBOCO (M²)	EPS ISOPOR (M³)	PERFIL METÁLICO (KG)	SOLO CIMENTO TRAÇO 1:20 (M³)	LAJE TRELIÇADA (M²)	LAJE PRÉ-MOLDADA (M²)
ANEXO 1					64,02	52,50	2,30	52,51	14,04	140,09	1.166,00	20,82	2,89	5,77	5,77	9,76	0,00	15,91	87,67	0,00
SAPATA CORRIDA	QUANT	L	H	COMP.	L'	H'		54,20	41,69	1,79	46,37	10,19	42,63	243,00	6,05	2,89	5,77	5,77	0,00	0,00	0,00	0,00	0,00
SC1	1	0,40	0,15	36,61	0,20	0,15		33,31	25,62	1,10	28,92	5,71	21,96	243,00	3,29	2,20	4,39	4,39
SC2	1	0,40	0,15	22,96	0,20	0,15		20,89	16,07	0,69	17,45	4,48	20,66		2,75	0,69	1,38	1,38
SAPATA ISOLADA	QUANT	L	H	COMP.	L'	COMP.'	H'	8,40	9,01	0,45	5,34	3,06	6,32	282,00	2,61	0,00	0,00	0,00	0,00	0,00	15,91	0,00	0,00
SPI101	1	1,30	0,20	1,30	0,24	0,41	0,20	1,46	1,69	0,08	0,89	0,57	1,04	282,00	0,48					2,65
SPI2	1	1,20	0,20	1,20	0,40	0,24	0,20	1,30	1,44	0,07	0,81	0,49	0,96		0,42					2,42
SPI3	1	1,00	0,20	1,00	0,24	0,40	0,20	1,01	1,00	0,05	0,67	0,34	0,80		0,29					2,00
SPI4	1	1,20	0,20	1,20	0,24	0,40	0,20	1,30	1,44	0,07	0,81	0,49	0,96		0,42					2,42
SPI5	1	1,00	0,20	1,00	0,24	0,40	0,20	1,01	1,00	0,05	0,67	0,34	0,80		0,29					2,00
SPI6	1	1,00	0,20	1,00	0,24	0,40	0,20	1,01	1,00	0,05	0,67	0,34	0,80		0,29					2,00
SPI7	1	1,20	0,20	1,20	0,24	0,40	0,20	1,30	1,44	0,07	0,81	0,49	0,96		0,42					2,42
VIGA FUNDAÇÃO	QUANT	L	H	COMP.	L'	H'		1,42	1,80	0,07	0,81	0,79	3,60	0,00	0,54	0,00	0,00	0,00	0,00	0,00	0,00	0,00	0,00
VF1	1	0,30	0,40	4,50				1,42	1,80	0,07	0,81	0,79	3,60		0,54
PILAR	QUANT	L	H	COMP.				0,00	0,00	0,00	0,00	0,00	26,33	0,00	1,26	0,00	0,00	0,00	0,00	0,00	0,00	0,00	0,00
P1	1	0,14	3,74	0,30					3,29		0,16
P2	1	0,14	3,74	0,30					3,29		0,16
P3	1	0,14	3,74	0,30					3,29		0,16
P4	1	0,14	3,74	0,30					3,29		0,16
P5	1	0,14	3,74	0,30					3,29		0,16
P6	1	0,14	3,74	0,30					3,29		0,16
P7	1	0,14	3,74	0,30					3,29		0,16
PF1	1	0,14	3,74	0,30					3,29		0,16
VIGA	QUANT	L	H	COMP.				0,00	0,00	0,00	0,00	0,00	61,21	641,00	3,76	0,00	0,00	0,00	0,00	0,00	0,00	0,00	0,00
V1	1	0,14	0,50	17,56					20,02	641,00	1,23
V2	1	0,14	0,50	20,23					23,06		1,42
V3	1	0,14	0,50	5,32					6,07		0,37
V4	1	0,14	0,50	5,32					6,07		0,37
V5	1	0,14	0,50	5,26					5,99		0,37
LAJE	QUANT	L	H	COMP.	ÁREA		0,00	0,00	0,00	0,00	0,00	0,00	0,00	0,00	6,60	0,00	0,00	0,00	9,76	0,00	0,00	87,67	0,00
LAJE BETA 20	1				87,67					6,60				9,76			87,67

APOIO ELEVADOR					4,28	7,13	0,00	3,06	1,59	11,05	151,00	2,00	0,00	0,00	0,00	0,00	890,90	0,00	0,00	0,00
LAJE DE PISO	QUANT	L	H	COMP.	L'	H'		4,28	7,13	0,00	3,06	1,59	11,05	151,00	2,00	0,00	0,00	0,00	0,00	0,00	0,00	0,00	0,00
LJ1	1	2,43	0,20	2,51				4,28	7,13		3,06	1,59	1,98	151,00	1,22		0,00	0,00
VE1	1	0,20	0,60	1,58					2,21		0,19
VE2	1	0,20	0,60	1,58					2,21		0,19
VE3	1	0,20	0,60	1,66					2,32		0,20
VE4	1	0,20	0,60	1,66					2,32		0,20
PILAR E VIGA METÁLICOS	QUANT	L	H	COMP.				0,00	0,00	0,00	0,00	0,00	0,00	0,00	0,00	0,00	0,00	0,00	0,00	890,90	0,00	0,00	0,00
Perfil aço	1					890,90

RESERVATÓRIO INFERIOR					81,53	43,86	0,00	31,19	65,44	92,73	1.844,00	14,34	0,00	0,00	0,00	0,00	0,00	0,00	0,00	0,00
LAJE	QUANT	L	H	COMP.	L'	H'		81,53	43,86	0,00	31,19	65,44	37,53	1.844,00	10,20	0,00	0,00	0,00	0,00	0,00	0,00	0,00	0,00
LJ FUNDO	1	4,90	0,15	8,40				81,53	43,86		31,19	65,44	3,99	1.844,00	6,17		0,00	0,00
LJ TAMPA	1	4,30	0,12	7,80					0,00	33,54		4,02		0,00	0,00
PAREDE	QUANT	L	H	COMP.				0,00	0,00	0,00	0,00	0,00	55,20	0,00	4,14	0,00	0,00	0,00	0,00	0,00	0,00	0,00	0,00
PAREDE 1	1	0,15	1,20	7,50					18,00		1,35
PAREDE 2	1	0,15	1,20	7,50					18,00		1,35
PAREDE 3	1	0,15	1,20	4,00					9,60		0,72
PAREDE 4	1	0,15	1,20	4,00					9,60		0,72

CAFÉ					31,58	25,94	1,16	25,98	6,60	25,47	227,00	7,25	1,65	3,31	3,31	9,76	1.373,33	12,62	0,00	47,54
SAPATA CORRIDA	QUANT	L	H	COMP.	L'	H'		25,08	19,29	0,83	21,77	4,30	16,54	151,00	2,48	1,65	3,31	3,31	0,00	0,00	0,00	0,00	0,00
SC1	1	0,40	0,15	27,56	0,20	0,15		25,08	19,29	0,83	21,77	4,30	16,54	151,00	2,48	1,65	3,31	3,31
SAPATA ISOLADA	QUANT	L	H	COMP.	L'	COMP.'	H'	6,50	6,65	0,33	4,20	2,30	5,04	76,00	1,97	0,00	0,00	0,00	0,00	0,00	12,62	0,00	0,00
SPI1, 3, 4, 6	4	1,00	0,20	1,00	0,37	0,37	0,20	4,05	4,00	0,20	2,65	1,40	3,20	76,00	1,20					8,00
SPI2, 5	2	1,15	0,20	1,15	0,40	0,24	0,20	2,45	2,65	0,13	1,55	0,90	1,84		0,77					4,62
VIGA e PILARES	QUANT	L	H	COMP.				0,00	0,00	0,00	0,00	0,00	0,00	0,00	0,00	0,00	0,00	0,00	0,00	1.373,33	0,00	0,00	0,00
Perfil aço	1					1.373,33
PILAR	QUANT	L	H	COMP.				0,00	0,00	0,00	0,00	0,00	3,89	0,00	0,26	0,00	0,00	0,00	0,00	0,00	0,00	0,00	0,00
P1	6	0,27	0,60	0,27					3,89		0,26
LAJE	QUANT	L	H	COMP.	ÁREA		0,00	0,00	0,00	0,00	0,00	0,00	0,00	0,00	2,54	0,00	0,00	0,00	9,76	0,00	0,00	0,00	47,54
LAJE PRÉ-MOLDADE 13CM	1				47,54					2,54				9,76				47,54

EXTERNO					0,00	0,00	0,00	0,00	0,00	13,80	0,00	0,00	0,00	0,00	0,00	0,00	104,97	0,00	0,00	0,00
ELEMENTOS	QUANT	L	H	COMP.	L'	H'					104,97
RAMPA EXTERNA	1	1,21	0,15	3,47					104,97

				TOTAL	181,40	129,43	3,46	112,73	87,66	296,27	3.726,80	46,62	4,54	9,08	9,08	19,52	2.264,23	28,53	87,67	47,54

				9,00
				9,00
				4,80
				4,80
				33,54
				33,54
				94,68
				11,05

## LEV_04
LEVANTAMENTO DE INSTALAÇÕES

PROJ LUMINOTÉCNICO - PLANO GERAL
PLANO GERAL
PROJETO LUMINOTÉCNICO - PLANO GERAL	01/07	PLANO GERAL	LUMINÁRIA PARA ILUMINAÇÃO PÚBLICA EM ALUMÍNIO INJETADO, COM REFLETOR ALUMÍNIO ANODIZADO E DIFUSOR EM VIDRO TEMPERADO TRANSPARENTE, PARA LÂMPADA VAPOR METÁLICO TUBULAR 400W. POSTE CURVO SIMPLES EM TUBO DE AÇO PINTADO ZINCADO A FOGO (SEM PINTURA) COM BASE QUADRADA PARA FIXAÇÃO, H=9,00M. LÂMPADA: VAPOR METÁLICO TUBULAR	UND	6,00
PROJETO LUMINOTÉCNICO - PLANO GERAL	01/07	PLANO GERAL	LUMINÁRIA CITYSPIRIT CONE, COM CORPO EM ALUMÍNIO FUNDIDO NA COR CINZA E BOWL EM POLICARBONATO, DA PHILIPS, COM ENCAIXE PARA POSTE ∅ 76mm, H=4m. LÂMPADA: VAPOR METÁLICO TUBULAR 3000K	UND	26,00
PROJETO LUMINOTÉCNICO - PLANO GERAL	01/07	PLANO GERAL	BALIZADOR SMART BOLLARD II (ref. BCP150), H=0,50m, EM ALUMÍNIO EXTRUDADO NA COR GRAFITE E DIFUSOR EM POLICARBONATO, DA PHILIPS. LÂMPADA: LED 3000K	UND	15,00
PROJETO LUMINOTÉCNICO - PLANO GERAL	01/07	PLANO GERAL	PROJETOR EMBUTIDO EM ALUMÍNIO INJETADO COM PINTURA NA COR CINZA, COM REFLETOR EM ALUMÍNIO ANODIZADO E DIFUSOR EM VIDRO TEMPERADO, FACHO SIMÉTRICO (ABERTO) PARA UMA LÂMPADA VAPOR METÁLICO BIPINO 70W. LÂMPADA: VAPOR METÁLICO BIPINO 3000K	UND	35,00
PROJETO LUMINOTÉCNICO - PLANO GERAL	01/07	PLANO GERAL	PROJETOR EMBUTIDO EM ALUMÍNIO INJETADO COM PINTURA NA COR CINZA, COM REFLETOR EM ALUMÍNIO ANODIZADO E DIFUSOR EM VIDRO TEMPERADO, FACHO SIMÉTRICO (FECHADO) PARA UMA LÂMPADA VAPOR METÁLICO BIPINO 70W. LÂMPADA: VAPOR METÁLICO BIPINO 3000K	UND	15,00
PROJETO LUMINOTÉCNICO - PLANO GERAL	01/07	PLANO GERAL	ARANDELA EMBUTIDA D-3108 / EXTERNO, TIPO LUZ VIGIA EM CHAPA DE AÇO ZINCADO E PINTADO DE BRANCO COM DIFUSOR DE VIDRO FOSCO TEMPERADO, DA PROJETO. LÂMPADA: INCANDESCENTE	UND	5,00
PROJETO LUMINOTÉCNICO - PLANO GERAL	01/07	PLANO GERAL	POSTE DE 4.50m COM PROJETOR CILÍNDRICO IP66, EM ALUMÍNIO INJETADO PINTADO. DIFUSOR EM VIDRO TEMPERADO E REFLETOR EM ALUMÍNIO ANODIZADO, FACHO ABERTO. PARA 01 LÂMPADA VAPOR METÁLICO BIPINO 150W. LÂMPADA: VAPOR METÁLICO	UND	3,00

PROJ LUMINOTÉCNICO - SOBRADO
SOBRADO - PAV TÉRREO
PROJETO LUMINOTÉCNICO - SOBRADO	02/07	SOBRADO - PAV TÉRREO	SISTEMA DE LUMINÁRIAS PENDENTES MODULARES LINEA EM ALUMÍNIO, NA COR BRANCA, DA LUMINI. LÂMPADA: FLUORESCENTE TUBULAR T5	UND	86,00
PROJETO LUMINOTÉCNICO - SOBRADO	02/07	SOBRADO - PAV TÉRREO	LUMINÁRIA PENDENTE CILÍNDRICA J 4032, EM AÇO, NA COR BRANCA, COM REFLETOR EM ALUMÍNIO COM CONTROLE ANTIOFUSCAMENTO, DA LUMINI. LÂMPADA: FLUORESCENTE COMPACTA DUPLA	UND	11,00
PROJETO LUMINOTÉCNICO - SOBRADO	02/07	SOBRADO - PAV TÉRREO	PLAFONIER EM ALUMÍNIO PINTADO, NA COR BRANCA, COM DIFUSOR EM VIDRO FOSCO. LÂMPADA: 2X FLUORESCENTE COMPACTA DUPLA	UND	2,00
PROJETO LUMINOTÉCNICO - SOBRADO	02/07	SOBRADO - PAV TÉRREO	ARANDELA APLICADA ECLIPSE, Ø 0.34m, EM ALUMÍNIO, NA COR BRANCA, DA LUMINI. LÂMPADA: 4 X HALOPIN COM BULBO FOSCO	UND	1,00
PROJETO LUMINOTÉCNICO - SOBRADO	02/07	SOBRADO - PAV TÉRREO	TRILHO ELETRIFICADO ALUMÍNIO PRETO	M	85,00
PROJETO LUMINOTÉCNICO - SOBRADO	02/07	SOBRADO - PAV TÉRREO	SPOT ORIENTÁVEL OVAL EM ALUMÍNIO COM CANOPLA PARA 1 X 10W LÂMPADA AR 111 LED - COR PRETO. LÂMPADA: PAR 111 LED REFLETORA BRILIA	UND	32,00
PROJETO LUMINOTÉCNICO - SOBRADO	02/07	SOBRADO - PAV TÉRREO	SPOT ORIENTÁVEL OVAL EM ALUMÍNIO COM CANOPLA PARA 1 X 5W LÂMPADA AR 70 LED - COR PRETO. LÂMPADA: PAR 70 LED REFLETORA BRILIA	UND	12,00
PROJETO LUMINOTÉCNICO - SOBRADO	02/07	SOBRADO - PAV TÉRREO	SPOT ORIENTÁVEL OVAL EM ALUMÍNIO COM CANOPLA PARA 1X8W LÂMPADA PAR 20 LED- COR PRETO. LÂMPADA: PAR 20 LED REFLETORA BRILIA	UND	38,00
PROJETO LUMINOTÉCNICO - SOBRADO	02/07	SOBRADO - PAV TÉRREO	FITA LED FLEXÍVEL . LÂMPADA: LED BRANCO QUENTE	M

SOBRADO - PAV SUPERIOR
PROJETO LUMINOTÉCNICO - SOBRADO	03/07	SOBRADO - PAV SUPERIOR	SISTEMA DE LUMINÁRIAS PENDENTES MODULARES LINEA EM ALUMÍNIO, NA COR BRANCA, DA LUMINI. LÂMPADA: FLUORESCENTE TUBULAR T5	UND	40,00
PROJETO LUMINOTÉCNICO - SOBRADO	03/07	SOBRADO - PAV SUPERIOR	TRILHO ELETRIFICADO ALUMÍNIO PRETO	M	118,00
PROJETO LUMINOTÉCNICO - SOBRADO	03/07	SOBRADO - PAV SUPERIOR	SPOT ORIENTÁVEL OVAL EM ALUMÍNIO COM CANOPLA PARA 1 X 10W LÂMPADA AR 111 LED - COR PRETO. LÂMPADA: PAR 111 LED REFLETORA BRILIA	UND	31,00
PROJETO LUMINOTÉCNICO - SOBRADO	03/07	SOBRADO - PAV SUPERIOR	SPOT ORIENTÁVEL OVAL EM ALUMÍNIO COM CANOPLA PARA 1 X 5W LÂMPADA AR 70 LED - COR PRETO. LÂMPADA: PAR 70 LED REFLETORA BRILIA	UND	40,00
PROJETO LUMINOTÉCNICO - SOBRADO	03/07	SOBRADO - PAV SUPERIOR	SPOT ORIENTÁVEL OVAL EM ALUMÍNIO COM CANOPLA PARA 1X8W LÂMPADA PAR 20 LED- COR PRETO. LÂMPADA: PAR 20 LED REFLETORA BRILIA	UND	43,00
PROJETO LUMINOTÉCNICO - SOBRADO	03/07	SOBRADO - PAV SUPERIOR	FITA LED FLEXÍVEL . LÂMPADA: LED BRANCO QUENTE	M	95,00
PROJETO LUMINOTÉCNICO - SOBRADO	03/07	SOBRADO - PAV SUPERIOR	LUMINÁRIA PENDENTE CILÍNDRICA J 4032, EM AÇO, NA COR BRANCA, COM REFLETOR EM ALUMÍNIO COM CONTROLE ANTIOFUSCAMENTO, DA LUMINI. LÂMPADA: FLUORESCENTE COMPACTA DUPLA	UND	4,00
PROJETO LUMINOTÉCNICO - SOBRADO	03/07	SOBRADO - PAV SUPERIOR	PLAFONIER EM ALUMÍNIO PINTADO, NA COR BRANCA, COM DIFUSOR EM VIDRO FOSCO. LÂMPADA: 2X FLUORESCENTE COMPACTA DUPLA	UND	2,00

PROJ LUMINOTÉCNICO - ANEXO
ANEXO
PROJETO LUMINOTÉCNICO - ANEXO	04/07	ANEXO	SISTEMA DE LUMINÁRIAS PENDENTES MODULARES LINEA EM ALUMÍNIO, NA COR BRANCA, DA LUMINI. LÂMPADA: FLUORESCENTE TUBULAR T5	UND	12,00
PROJETO LUMINOTÉCNICO - ANEXO	04/07	ANEXO	PLAFONIER EM ALUMÍNIO PINTADO, NA COR BRANCA, COM DIFUSOR EM VIDRO FOSCO. LÂMPADA: 2 X FLUOR. COMPACTA DUPLA	UND	39,00

PROJ LUMINOTÉCNICO - LOJA E CAFÉ
LOJA E CAFÉ
PROJETO LUMINOTÉCNICO - LOJA E CAFÉ	05/07	LOJA E CAFÉ	LUMINÁRIA PENDENTE CILÍNDRICA J 4032, EM AÇO, NA COR BRANCA, COM REFLETOR EM ALUMÍNIO COM CONTROLE ANTIOFUSCAMENTO, DA LUMINI. LÂMPADA: FLUORESCENTE COMPACTA DUPLA	UND	5,00
PROJETO LUMINOTÉCNICO - LOJA E CAFÉ	05/07	LOJA E CAFÉ	LUMINÁRIA APLICADA CILÍNDRICA T 4069, EM ALUMÍNIO, NA COR BRANCA, E VISOR EM VIDRO TEMPERADO TRANSLÚCIDO, DA LUMINI. LÂMPADA: FLUORESCENTE COMPACTA DUPLA	UND	10,00
PROJETO LUMINOTÉCNICO - LOJA E CAFÉ	05/07	LOJA E CAFÉ	ARANDELA APLICADA ECLIPSE, Ø 0.34m, EM ALUMÍNIO, NA COR BRANCA, DA LUMINI. LÂMPADA: HALOPIN COM BULBO FOSCO 25W	UND	1,00

PROJ LUMINOTÉCNICO - FACHADAS
FACHADAS SUL E OESTE
PROJETO LUMINOTÉCNICO - FACHADAS	06/07	SUL E OESTE	Luminária linear de embutir no piso (IP 67) em alumínio extrudado e estrutura cabeça de fecho duplo de cada lado, difusor de vidro temperado transparente e refletor assimétrico, para 01 lâmpada fluorescente tubular (G5). Lâmpada: Master TL5 HE (G5) 28W/830 3.000°K	UND	15,00
PROJETO LUMINOTÉCNICO - FACHADAS	06/07	SUL E OESTE	Projetor embutido circular (IP 65), em alumínio pintado por processo eletrostático, visor em vidro temperado, reator e ignitor alojados no corpo da luminária. Para 01 lâmpada vapor metálico refletora PAR 30 70W (E27). Lâmpada: MasterColour CDM-R (E27) 70W/830/40° 3.000°K	UND	6,00
PROJETO LUMINOTÉCNICO - FACHADAS	06/07	SUL E OESTE	Luminária retangular em alumínio (IP 66) pintado por processo eletrostático, refletor interno em alumínio de alto rendimento de foco fechado, vidro temperado fosco, para 01 lâmpada vapor métalico bipino (G12). Lâmpada: MasterColour CDM-T (G12) 70W/830 3.000°K	UND	15,00
PROJETO LUMINOTÉCNICO - FACHADAS	06/07	SUL E OESTE	Projetor cilíndrico em alumínio (IP 66) com fechamento em policarbonato e garfo articulado para fixação, com lente de foco aberto, para 19 LEDs, potência total 30W. Lâmapada: 19x LED 30W total 2.700°K	UND	4,00
PROJETO LUMINOTÉCNICO - FACHADAS	06/07	SUL E OESTE	Fita de LED com 50 pontos, com 5m de extensão e espaçamento de 10 cm, com corpo branco (IP66), lente clara plana, na cor branca 2.700°K, 1W por ponto. Lâmpada: Fita de LED com 10 LEDs/metro 2.700°K	UND	19,00

PROJ DE ELÉTRICA - GERADOR - ALIMENTADORES
PLANO GERAL
PROJ DE ELÉTRICA - GERADOR - ALIMENTADORES	01/14	PLANO GERAL	CAIXA DE ALVENARIA DE DIMENSÕES INTERNAS DE 80x80x90 cm, COM FUNDO FALSO, COM CAMADA BRITA E TAMPA EM CONCRETO ARMADO	UND	7,00
PROJ DE ELÉTRICA - GERADOR - ALIMENTADORES	01/14	PLANO GERAL	CAIXA DE ALVENARIA DE DIMENSÕES INTERNAS DE 60x60x70 cm, COM FUNDO FALSO, COM CAMADA BRITA E TAMPA EM CONCRETO ARMADO	UND	6,00
PROJ DE ELÉTRICA - GERADOR - ALIMENTADORES	01/14	PLANO GERAL	ELETRODUTO RÍGIDO DE PVC DE ∅ 1 1/2" SUBTERRÂNEO A PROFUNDIDADE DE MIN. DE 30 cm	M	36,57
PROJ DE ELÉTRICA - GERADOR - ALIMENTADORES	01/14	PLANO GERAL	ELETRODUTO RÍGIDO DE PVC DE ∅ 2" SUBTERRÂNEO A PROFUNDIDADE DE MIN. DE 30 cm	M	10,21
PROJ DE ELÉTRICA - GERADOR - ALIMENTADORES	01/14	PLANO GERAL	ELETRODUTO RÍGIDO DE PVC DE ∅ 2 1/2" SUBTERRÂNEO A PROFUNDIDADE DE MIN. DE 30 cm	M	6,00
PROJ DE ELÉTRICA - GERADOR - ALIMENTADORES	01/14	PLANO GERAL	ELETRODUTO RÍGIDO DE PVC DE ∅ 1" SUBTERRÂNEO A PROFUNDIDADE DE MIN. DE 30 cm	M	30,84
PROJ DE ELÉTRICA - GERADOR - ALIMENTADORES	01/14	PLANO GERAL	ELETRODUTO RÍGIDO DE PVC DE ∅ 1 1/4" SUBTERRÂNEO A PROFUNDIDADE DE MIN. DE 30 cm	M	133,75
PROJ DE ELÉTRICA - GERADOR - ALIMENTADORES	01/14	PLANO GERAL	ELETRODUTO RÍGIDO DE PVC DE ∅ 3/4" SUBTERRÂNEO A PROFUNDIDADE DE MIN. DE 30 cm	M	19,95
PROJ DE ELÉTRICA - GERADOR - ALIMENTADORES	01/14	PLANO GERAL	ELETRODUTO CORRUGADO EM PEAD 1 1/2" SUBTERRÂNEO A PROFUNDIDADE MÍNIMA DE 30 cm QUANDO NÃO INDICADA	M	154,45	54
PROJ DE ELÉTRICA - GERADOR - ALIMENTADORES	01/14	PLANO GERAL	ELETRODUTO CORRUGADO EM PEAD 4" SUBTERRÂNEO A PROFUNDIDADE MÍNIMA DE 30 cm QUANDO NÃO INDICADA	M	250,25
PROJ DE ELÉTRICA - GERADOR - ALIMENTADORES	01/14	PLANO GERAL	CONDUTORES NEUTRO, FASE, RETORNO, CONTROLE E TERRA - SEÇÃO #2,5 mm2 QUANDO NÃO ESPECIFICADA	M	99,48
PROJ DE ELÉTRICA - GERADOR - ALIMENTADORES	01/14	PLANO GERAL	CONDUTORES NEUTRO, FASE, RETORNO, CONTROLE E TERRA - SEÇÃO # 10 mm2 QUANDO NÃO ESPECIFICADA	M	660,39
PROJ DE ELÉTRICA - GERADOR - ALIMENTADORES	01/14	PLANO GERAL	CONDUTORES NEUTRO, FASE, RETORNO, CONTROLE E TERRA - SEÇÃO # 25 mm2 QUANDO NÃO ESPECIFICADA	M	500,08
PROJ DE ELÉTRICA - GERADOR - ALIMENTADORES	01/14	PLANO GERAL	CONDUTORES NEUTRO, FASE, RETORNO, CONTROLE E TERRA - SEÇÃO # 50 mm2 QUANDO NÃO ESPECIFICADA	M	163,93
PROJ DE ELÉTRICA - GERADOR - ALIMENTADORES	01/14	PLANO GERAL	CONDUTORES NEUTRO, FASE, RETORNO, CONTROLE E TERRA - SEÇÃO # 95 mm2 QUANDO NÃO ESPECIFICADA	M	591,77
PROJ DE ELÉTRICA - GERADOR - ALIMENTADORES	01/14	PLANO GERAL	CONDUTORES NEUTRO, FASE, RETORNO, CONTROLE E TERRA - SEÇÃO # 16 mm2 QUANDO NÃO ESPECIFICADA	M	349,18
PROJ DE ELÉTRICA - GERADOR - ALIMENTADORES	01/14	PLANO GERAL	CONDUTORES NEUTRO, FASE, RETORNO, CONTROLE E TERRA - SEÇÃO # 6 mm2 QUANDO NÃO ESPECIFICADA	M	2.200,00
PROJ DE ELÉTRICA - GERADOR - ALIMENTADORES			CABO DE COBRE NU DE 16 MM2 ENCORDOAMENTO CLASSE 2, FAB. PHELPS OU SIMILAR (APLICAÇÃO: LOJA/CAFÉ)	M	6,00
PROJ DE ELÉTRICA - GERADOR - ALIMENTADORES			CABO DE COBRE NU DE 25 MM2 ENCORDOAMENTO CLASSE 2, FAB. PHELPS OU SIMILAR	M	40,00
PROJ DE ELÉTRICA - GERADOR - ALIMENTADORES			HASTE DE ATERRAMENTO TIPO COPPERWELD COM CAMADA DE COBRE DE 0,25 MM DE EXPESSURA DE Φ5/8"X2.40 MM, FAB. MAGNET OU SIMILAR	UND	10,00
PROJ DE ELÉTRICA - GERADOR - ALIMENTADORES	01/14	PLANO GERAL	G. GERADOR 43 kVA	UND	1,00
PROJ DE ELÉTRICA - GERADOR - ALIMENTADORES	01/14	PLANO GERAL	SUBESTAÇÃO AÉREA DE 112.5 Kva	UND	1,00

PROJ DE ELÉTRICA - FACHADAS SOBRADO
SOBRADO - PAV TÉRREO
PROJETO DE ELÉTRICA - ILUMINAÇÃO FACHADAS	02/14	SOBRADO - PAV TÉRREO	ELETRODUTO RÍGIDO DE PVC EMBUTIDO NO PISO, ∅3/4" QUANDO NÃO INDICADO	M	99,17
PROJETO DE ELÉTRICA - ILUMINAÇÃO FACHADAS	02/14	SOBRADO - PAV TÉRREO	ELETRODUTO RÍGIDO DE FG APARENTE OU SOBRE O FORRO, ∅3/4" QUANDO NÃO INDICADO	M	28,50
PROJETO DE ELÉTRICA - ILUMINAÇÃO FACHADAS	02/14	SOBRADO - PAV TÉRREO	CONDUTORES NEUTRO, FASE, RETORNO, CONTROLE E TERRA - SEÇÃO #2,5 mm2 QUANDO NÃO ESPECIFICADA	M	533,82

SOBRADO - PAV SUPERIOR
PROJETO DE ELÉTRICA - ILUMINAÇÃO FACHADAS	03/14	SOBRADO - PAV SUPERIOR	ELETRODUTO RÍGIDO DE FG APARENTE OU SOBRE O FORRO, ∅3/4" QUANDO NÃO INDICADO	M	62,80
PROJETO DE ELÉTRICA - ILUMINAÇÃO FACHADAS	03/14	SOBRADO - PAV SUPERIOR	CONDUTORES NEUTRO, FASE, RETORNO, CONTROLE E TERRA - SEÇÃO #2,5 mm2 QUANDO NÃO ESPECIFICADA	M	306,59
PROJETO DE ELÉTRICA - ILUMINAÇÃO FACHADAS	03/14	SOBRADO - PAV SUPERIOR	CAIXA 20x20x8 cm EM FG PARA ALOJAR TOMADA, REATOR E IGNITOR	UND	15,00

SOBRADO - COBERTA
PROJETO DE ELÉTRICA - ILUMINAÇÃO FACHADAS	04/14	SOBRADO - COBERTA	ELETRODUTO RÍGIDO DE FG APARENTE OU SOBRE O FORRO, ∅3/4" QUANDO NÃO INDICADO	M	84,00
PROJETO DE ELÉTRICA - ILUMINAÇÃO FACHADAS	04/14	SOBRADO - COBERTA	CONDUTORES NEUTRO, FASE, RETORNO, CONTROLE E TERRA - SEÇÃO #2,5 mm2 QUANDO NÃO ESPECIFICADA	M	381,00
PROJETO DE ELÉTRICA - ILUMINAÇÃO FACHADAS	04/14	SOBRADO - COBERTA	CAIXA 30x30x12 cm EM FG COM TAMPA, ESPAÇADAS DE APROX. 10 m, PARA ALOJAR 2 FONTES DE FITAS DE LEDs	UND	10,00

PROJ DE ELÉTRICA - ILUMINAÇÃO SOBRADO
SOBRADO - PAV TÉRREO
PROJETO DE ELÉTRICA - ILUMINAÇÃO	05/14	SOBRADO - PAV TÉRREO	INTERRUPTOR DE UMA SEÇÃO	UND	6,00
PROJETO DE ELÉTRICA - ILUMINAÇÃO	05/14	SOBRADO - PAV TÉRREO	LUMINÁRIA DE EMERGÊNCIA DE PAREDE - DETALHES NO PROJETO DE COMBATE A INCÊNDIO	UND	2,00
PROJETO DE ELÉTRICA - ILUMINAÇÃO	05/14	SOBRADO - PAV TÉRREO	LUMINÁRIA DE EMERGÊNCIA DE TETO - DETALHES NO PROJETO DE COMBATE A INCÊNDIO	UND	6,00
PROJETO DE ELÉTRICA - ILUMINAÇÃO	05/14	SOBRADO - PAV TÉRREO	CAIXA DE DERIVAÇÃO/PASSAGEM EM FG, DIMENSÕES 4x2"	UND	43,00
PROJETO DE ELÉTRICA - ILUMINAÇÃO	05/14	SOBRADO - PAV TÉRREO	ELETRODUTO RÍGIDO DE PVC EMBUTIDO NA ALVENARIA, ∅3/4" QUANDO NÃO INDICADO	M	102,67
PROJETO DE ELÉTRICA - ILUMINAÇÃO	05/14	SOBRADO - PAV TÉRREO	ELETRODUTO RÍGIDO DE PVC EMBUTIDO NO PISO, ∅3/4" QUANDO NÃO INDICADO	M	110,33
PROJETO DE ELÉTRICA - ILUMINAÇÃO	05/14	SOBRADO - PAV TÉRREO	CONDUTORES NEUTRO, FASE, RETORNO, CONTROLE E TERRA - SEÇÃO #2,5 mm2 QUANDO NÃO ESPECIFICADA	M	626,81
	05/14	SOBRADO - PAV TÉRREO	CONDUTORES NEUTRO, FASE, RETORNO, CONTROLE E TERRA - SEÇÃO #2,5 mm2 QUANDO NÃO ESPECIFICADA	M	10,00
	05/14	SOBRADO - PAV TÉRREO	CONDUTORES NEUTRO, FASE, RETORNO, CONTROLE E TERRA - SEÇÃO #2,5 mm2 QUANDO NÃO ESPECIFICADA	M	48,40
PROJETO DE ELÉTRICA - ILUMINAÇÃO	05/14	SOBRADO - PAV TÉRREO	TOMADA SIMPLES 2P+T EM CAIXA 4x2" (H=2,10 m QUANDO NÃO INDICADA)	UND	8,00

SOBRADO - PAV SUPERIOR
PROJETO DE ELÉTRICA - ILUMINAÇÃO	06/14	SOBRADO - PAV SUPERIOR	INTERRUPTOR DE UMA SEÇÃO	UND	1,00
PROJETO DE ELÉTRICA - ILUMINAÇÃO	06/14	SOBRADO - PAV SUPERIOR	LUMINÁRIA DE EMERGÊNCIA DE PAREDE - DETALHES NO PROJETO DE COMBATE A INCÊNDIO	UND	8,00
PROJETO DE ELÉTRICA - ILUMINAÇÃO	06/14	SOBRADO - PAV SUPERIOR	LUMINÁRIA DE EMERGÊNCIA DE TETO - DETALHES NO PROJETO DE COMBATE A INCÊNDIO	UND	5,00
PROJETO DE ELÉTRICA - ILUMINAÇÃO	06/14	SOBRADO - PAV SUPERIOR	CAIXA DE DERIVAÇÃO/PASSAGEM EM FG, DIMENSÕES 4x2"	UND	32,00
PROJETO DE ELÉTRICA - ILUMINAÇÃO	06/14	SOBRADO - PAV SUPERIOR	ELETRODUTO RÍGIDO DE PVC EMBUTIDO NA ALVENARIA, ∅3/4" QUANDO NÃO INDICADO	M	145,24
PROJETO DE ELÉTRICA - ILUMINAÇÃO	06/14	SOBRADO - PAV SUPERIOR	ELETRODUTO RÍGIDO DE PVC EMBUTIDO NO PISO, ∅3/4" QUANDO NÃO INDICADO	M	88,67
	06/14	SOBRADO - PAV SUPERIOR	CONDUTORES NEUTRO, FASE, RETORNO, CONTROLE E TERRA - SEÇÃO #2,5 mm2 QUANDO NÃO ESPECIFICADA	M	10,00
PROJETO DE ELÉTRICA - ILUMINAÇÃO	06/14	SOBRADO - PAV SUPERIOR	CONDUTORES NEUTRO, FASE, RETORNO, CONTROLE E TERRA - SEÇÃO #2,5 mm2 QUANDO NÃO ESPECIFICADA	M	440,40
PROJETO DE ELÉTRICA - ILUMINAÇÃO	06/14	SOBRADO - PAV SUPERIOR	TOMADA SIMPLES 2P+T EM CAIXA 4x2" (H=2,10 m QUANDO NÃO INDICADA)	UND	13,00

PROJ DE ELÉTRICA - ILUMINAÇÃO ANEXO
ANEXO
PROJETO DE ELÉTRICA - ILUMINAÇÃO ANEXO	07/14	ANEXO	INTERRUPTOR DE UMA SEÇÃO	UND	13,00
PROJETO DE ELÉTRICA - ILUMINAÇÃO ANEXO	07/14	ANEXO	INTERRUPTOR DE 2 SEÇÕES	UND	6,00
PROJETO DE ELÉTRICA - ILUMINAÇÃO ANEXO	07/14	ANEXO	LUMINÁRIA DE EMERGÊNCIA DE PAREDE - DETALHES NO PROJETO DE COMBATE A INCÊNDIO	UND	3,00
PROJETO DE ELÉTRICA - ILUMINAÇÃO ANEXO	07/14	ANEXO	LUMINÁRIA DE EMERGÊNCIA DE TETO - DETALHES NO PROJETO DE COMBATE A INCÊNDIO	UND	3,00
PROJETO DE ELÉTRICA - ILUMINAÇÃO ANEXO	07/14	ANEXO	TOMADA SIMPLES 2P+T EM CAIXA 4x2" PARA LUMINÁRIA DE EMERGÊNCIA (H=2,20 m)	UND	6,00
PROJETO DE ELÉTRICA - ILUMINAÇÃO ANEXO	07/14	ANEXO	TOMADA SIMPLES 2P+T CONJUGADA COM INTERRUPTOR EM CAIXA 4x2" (H=1,20 m QUANDO NÃO INDICADA)	UND	2,00
PROJETO DE ELÉTRICA - ILUMINAÇÃO ANEXO	07/14	ANEXO	CAIXA DE DERIVAÇÃO/PASSAGEM EM FG, DIMENSÕES 4x2" QUANDO NÃO INDICADA	UND	25,00
PROJETO DE ELÉTRICA - ILUMINAÇÃO ANEXO	07/14	ANEXO	ELETRODUTO RÍGIDO DE PVC EMBUTIDO NA ALVENARIA, ∅3/4" QUANDO NÃO INDICADO	M	117,94

PROJ DE ELÉTRICA - LOJA E CAFÉ
LOJA E CAFÉ
PROJETO DE ELÉTRICA - LOJA E CAFÉ	08/14	LOJA E CAFÉ	INTERRUPTOR DE UMA SEÇÃO	UND	1,00
PROJETO DE ELÉTRICA - LOJA E CAFÉ	08/14	LOJA E CAFÉ	INTERRUPTOR DE 2 SEÇÕES	UND	1,00
PROJETO DE ELÉTRICA - LOJA E CAFÉ	08/14	LOJA E CAFÉ	LUMINÁRIA DE EMERGÊNCIA DE PAREDE - DETALHES NO PROJETO DE COMBATE A INCÊNDIO	UND	1,00
PROJETO DE ELÉTRICA - LOJA E CAFÉ	08/14	LOJA E CAFÉ	LUMINÁRIA DE EMERGÊNCIA DE TETO - DETALHES NO PROJETO DE COMBATE A INCÊNDIO	UND	1,00
PROJETO DE ELÉTRICA - LOJA E CAFÉ	08/14	LOJA E CAFÉ	TOMADA DUPLA 2P+T EM CAIXA 4x2" (H=0,30 m QUANDO NÃO INDICADA)	UND	1,00
PROJETO DE ELÉTRICA - LOJA E CAFÉ	08/14	LOJA E CAFÉ	TOMADA DUPLA 2P+T EM CAIXA 4x2" (H=1,20 m QUANDO NÃO INDICADA)	UND	6,00
PROJETO DE ELÉTRICA - LOJA E CAFÉ	08/14	LOJA E CAFÉ	TOMADA SIMPLES 2P+T CONJUGADA COM INTERRUPTOR EM CAIXA 4x2" (H=1,20 m QUANDO NÃO INDICADA)	UND	3,00
PROJETO DE ELÉTRICA - LOJA E CAFÉ	08/14	LOJA E CAFÉ	CAIXA DE DERIVAÇÃO/PASSAGEM EM FG, DIMENSÕES 4x2"	UND	30,00
PROJETO DE ELÉTRICA - LOJA E CAFÉ	08/14	LOJA E CAFÉ	ELETRODUTO RÍGIDO DE FG APARENTE OU SOBRE O FORRO, ∅3/4" QUANDO NÃO INDICADO	M	24,55
PROJETO DE ELÉTRICA - LOJA E CAFÉ	08/14	LOJA E CAFÉ	CABO DE COBRE NU DE #16 mm² EM ELETRODUTO DE PVC ∅3/4" - VAI P/ BARRA DE TERRA DO QLC	M	2,15
PROJETO DE ELÉTRICA - LOJA E CAFÉ	08/14	LOJA E CAFÉ	CABO DE COBRE NU DE #25 mm² ENTERRADO A 40 cm DE PROFUNDIDADE	M	6,00
PROJETO DE ELÉTRICA - LOJA E CAFÉ	08/14	LOJA E CAFÉ	HASTE DE ATERRAMENTODE 5/8"x2,40 m, CONEXÃO HASTExCABO SOLDADA, TOPO DA HASTE A 40 cm DE PROFUNDIDADE	UND	3,00
PROJETO DE ELÉTRICA - LOJA E CAFÉ	08/14	LOJA E CAFÉ	TOMADA SIMPLES 2P+T EM CAIXA 4x2" (H=2,10 m QUANDO NÃO INDICADA)	UND	2,00

PROJ DE ELÉTRICA - ILUMINAÇÃO PLANO GERAL
PLANO GERAL
PROJ DE ELÉTRICA - ILUMINAÇÃO PLANO GERAL	09/14	PLANO GERAL	CAIXA DE DERIVAÇÃO/PASSAGEM EM FG, DIMENSÕES 4x2"	UND	2,00
PROJ DE ELÉTRICA - ILUMINAÇÃO PLANO GERAL	09/14	PLANO GERAL	CAIXA DE ALVENARIA DE DIMENSÕES INTERNAS DE 60x60x70 cm, COM FUNDO FALSO, COM CAMADA BRITA E TAMPA EM CONCRETO ARMADO	UND	3,00
PROJ DE ELÉTRICA - ILUMINAÇÃO PLANO GERAL	09/14	PLANO GERAL	CAIXA DE ALVENARIA DE DIMENSÕES INTERNAS DE 40x40x50 cm, COM FUNDO FALSO, COM CAMADA BRITA E TAMPA EM CONCRETO ARMADO	UND	14,00
PROJ DE ELÉTRICA - ILUMINAÇÃO PLANO GERAL	09/14	PLANO GERAL	ELETRODUTO RÍGIDO DE PVC DE ∅3/4" SUBTERRÂNEO A PROFUNDIDADE DE 30 cm	M	358,63
PROJ DE ELÉTRICA - ILUMINAÇÃO PLANO GERAL	09/14	PLANO GERAL	ELETRODUTO CORRUGADO EM PEAD SUBTERRÂNEO A PROFUNDIDADE MÍNIMA DE 30 cm QUANDO NÃO INDICADA	M	200,49
PROJ DE ELÉTRICA - ILUMINAÇÃO PLANO GERAL	09/14	PLANO GERAL	ELETRODUTO CORRUGADO EM PEAD SUBTERRÂNEO A PROFUNDIDADE MÍNIMA DE 30 cm QUANDO NÃO INDICADA	M	276,13
PROJ DE ELÉTRICA - ILUMINAÇÃO PLANO GERAL	09/14	PLANO GERAL	ELETRODUTO CORRUGADO EM PEAD SUBTERRÂNEO A PROFUNDIDADE MÍNIMA DE 30 cm QUANDO NÃO INDICADA	M	20,70

PROJ DE ELÉTRICA - TOMADAS SOBRADO
SOBRADO - PAV TÉRREO
PROJETO DE ELÉTRICA - TOMADAS SOBRADO	10/14	SOBRADO - PAV TÉRREO	TOMADA DUPLA 2P+T, ALTURA DE 0.11 m QUANDO NÃO INDICADA	UND	57,00
PROJETO DE ELÉTRICA - TOMADAS SOBRADO	10/14	SOBRADO - PAV TÉRREO	TOMADA DUPLA 2P+T, ALTURA INDICADA NA PLANTA	UND	4,00
PROJETO DE ELÉTRICA - TOMADAS SOBRADO	10/14	SOBRADO - PAV TÉRREO	CAIXA DE DERIVAÇÃO/PASSAGEM EM FG, DIMENSÕES 4x2", QUNDO NÃO INDICADA	UND	61,00
PROJETO DE ELÉTRICA - TOMADAS SOBRADO	10/14	SOBRADO - PAV TÉRREO	ELETRODUTO RÍGIDO DE PVC EMBUTIDO NA ALVENARIA, ∅3/4" QUANDO NÃO INDICADO	M	174,40
PROJETO DE ELÉTRICA - TOMADAS SOBRADO	10/14	SOBRADO - PAV TÉRREO	HASTE DE ATERRAMENTO DE 5/8"x2,40 m, CONEXÃO HASTExCABO SOLDADA, TOPO DA HASTE A 40 cm DE PROFUNDIDADE	UND	4,00

SOBRADO - PAV SUPERIOR
PROJETO DE ELÉTRICA - TOMADAS SOBRADO	11/14	SOBRADO - PAV SUPERIOR	TOMADA DUPLA 2P+T, ALTURA DE 0.11 m QUANDO NÃO INDICADA	UND	95,00
PROJETO DE ELÉTRICA - TOMADAS SOBRADO	11/14	SOBRADO - PAV SUPERIOR	TOMADA DUPLA 2P+T, ALTURA INDICADA NA PLANTA	UND	1,00
PROJETO DE ELÉTRICA - TOMADAS SOBRADO	11/14	SOBRADO - PAV SUPERIOR	CAIXA DE DERIVAÇÃO/PASSAGEM EM FG, DIMENSÕES 4x2", QUNDO NÃO INDICADA	UND	85,00
PROJETO DE ELÉTRICA - TOMADAS SOBRADO	11/14	SOBRADO - PAV SUPERIOR	ELETRODUTO RÍGIDO DE PVC EMBUTIDO NA ALVENARIA, ∅3/4" QUANDO NÃO INDICADO	M	185,02

PROJ DE ELÉTRICA - TOMADAS ANEXO
ANEXO
PROJETO DE ELÉTRICA - TOMADAS ANEXO	12/14	ANEXO	TOMADA DUPLA 2P+T EM CAIXA 4x2" (H=0,30 m QUANDO NÃO INDICADA)	UND	26,00
PROJETO DE ELÉTRICA - TOMADAS ANEXO	12/14	ANEXO	TOMADA DUPLA 2P+T EM CAIXA 4x2" (H=1,20 m QUANDO NÃO INDICADA)	UND	18,00
PROJETO DE ELÉTRICA - TOMADAS ANEXO	12/14	ANEXO	TOMADA SIMPLES 2P+T EM CAIXA 4x2" (H=2,10 m QUANDO NÃO INDICADA)	UND	2,00
PROJETO DE ELÉTRICA - TOMADAS ANEXO	12/14	ANEXO	TOMADA SIMPLES 2P+T CONJUGADA COM INTERRUPTOR EM CAIXA 4x2" (H=1,20 m QUANDO NÃO INDICADA)	UND	2,00
PROJETO DE ELÉTRICA - TOMADAS ANEXO	12/14	ANEXO	CAIXA DE DERIVAÇÃO/PASSAGEM EM FG, DIMENSÕES 4x2" QUANDO NÃO INDICADA	UND	46,00
PROJETO DE ELÉTRICA - TOMADAS ANEXO	12/14	ANEXO	ELETRODUTO RÍGIDO DE PVC EMBUTIDO NA ALVENARIA, ∅3/4" QUANDO NÃO INDICADO	M	54,45
PROJETO DE ELÉTRICA - TOMADAS ANEXO	12/14	ANEXO	ELETRODUTO RÍGIDO DE PVC EMBUTIDO NO PISO, ∅3/4" QUANDO NÃO INDICADO	M	71,15
PROJETO DE ELÉTRICA - TOMADAS ANEXO	12/14	ANEXO	CAIXA EM FG COM 30x30x12 cm (H = 45 cm do eixo)	UND	5,00
PROJETO DE ELÉTRICA - TOMADAS ANEXO	12/14	ANEXO	HASTE DE ATERRAMENTO 5/8"x2,40m, CONEXÃO HASTExCABO SOLDADA, / TOPO DA HASTE A 40cm DE PROFUNDIDADE	UND	4,00
PROJETO DE ELÉTRICA - TOMADAS ANEXO	12/14	ANEXO	CANALETA COM 15 (L)x15 (P) cm, TAMPA METÁLICA VENTILADA PARA LANÇAMENTO DOS CABOS AO PALCO	M	7,16
PROJETO DE ELÉTRICA - TOMADAS ANEXO	12/14	ANEXO	CONDULETES DE ALUMÍNIO COM ROSCA, JUNTA E TAMPA CEGA (H=15 cm ACIMA DA LAJE)	UND	4,00
PROJETO DE ELÉTRICA - TOMADAS ANEXO	12/14	ANEXO	CAIXA EM ALUMÍNIO COM 20x20x10 cm (25 cm ACIMA DA LAJE)	UND	1,00
PROJETO DE ELÉTRICA - TOMADAS ANEXO	12/14	ANEXO	PONTO DE FORÇA	UND	4,00

PROJ DE ELÉTRICA - AR COND SOBRADO
SOBRADO - PAV TÉRREO
PROJETO DE ELÉTRICA - AR COND SOBRADO	13/14	SOBRADO - PAV TÉRREO	PONTO DE FORÇA	UND	16,00
PROJETO DE ELÉTRICA - AR COND SOBRADO	13/14	SOBRADO - PAV TÉRREO	CAIXA DE DERIVAÇÃO/PASSAGEM EM FG, DIMENSÕES 4x2"	UND	17,00
PROJETO DE ELÉTRICA - AR COND SOBRADO	13/14	SOBRADO - PAV TÉRREO	ELETRODUTO RÍGIDO DE PVC EMBUTIDO NA ALVENARIA, ∅3/4" QUANDO NÃO INDICADO	M	85,25

SOBRADO - PAV SUPERIOR
PROJETO DE ELÉTRICA - AR COND SOBRADO	14/14	SOBRADO - PAV SUPERIOR	PONTO DE FORÇA	UND	5,00
PROJETO DE ELÉTRICA - AR COND SOBRADO	14/14	SOBRADO - PAV SUPERIOR	CAIXA DE DERIVAÇÃO/PASSAGEM EM FG, DIMENSÕES 4x2"	UND	5,00
PROJETO DE ELÉTRICA - AR COND SOBRADO	14/14	SOBRADO - PAV SUPERIOR	ELETRODUTO RÍGIDO DE FG APARENTE OU SOBRE O FORRO, ∅3/4" QUANDO NÃO INDICADO	M	8,44

LEVANTAMENTO DE INSTALAÇÕES

PROJETO	PRANCHA	LOCAL	DESCRIÇÃO	UND	QUANT.	DIAMETRO
PROJETO HIDROSSANITÁRIO	2 / 9	PAVIMENTO TÉRREO - SOBRADO	CAIXA DE INSPEÇÃO DE ESGOTO SANITÁRIO	UN	1,00
PROJETO HIDROSSANITÁRIO	2 / 9	PAVIMENTO TÉRREO - SOBRADO	CAIXA DE ESGOTO EXISTENTE (CONFORME ARQUITETURA)	UN	2,00
PROJETO HIDROSSANITÁRIO	2 / 9	PAVIMENTO TÉRREO - SOBRADO	CAIXA SECA C/ GRELHA	UN	1,00
PROJETO HIDROSSANITÁRIO	2 / 9	PAVIMENTO TÉRREO - SOBRADO	RALO SIFONADO C/ GRELHA	UN	7,00
PROJETO HIDROSSANITÁRIO	2 / 9	PAVIMENTO TÉRREO - SOBRADO	PONTO P/ SIFÃO DE LAVATÓRIO (h=0,50m)	UN	4,00
PROJETO HIDROSSANITÁRIO	2 / 9	PAVIMENTO TÉRREO - SOBRADO	PONTO P/ VASO SANITÁRIO	UN	5,00
PROJETO HIDROSSANITÁRIO	2 / 9	PAVIMENTO TÉRREO - SOBRADO	PT. D'ÁGUA P/ CAIXA ACOPLADA (h=0,20m)	UN	4,00
PROJETO HIDROSSANITÁRIO	2 / 9	PAVIMENTO TÉRREO - SOBRADO	PT. D'ÁGUA P/ DUCHA HIGIÊNICA (h=0,45m)	UN	5,00
PROJETO HIDROSSANITÁRIO	2 / 9	PAVIMENTO TÉRREO - SOBRADO	REGISTRO DE ESFERA	UN	1,00	1"
PROJETO HIDROSSANITÁRIO	2 / 9	PAVIMENTO TÉRREO - SOBRADO	REGISTRO DE GAVETA (h=1,80m ou 0,35m)	UN	3,00	3/4"
PROJETO HIDROSSANITÁRIO	2 / 9	PAVIMENTO TÉRREO - SOBRADO	REGISTRO DE GAVETA (h=1,80m ou 0,35m)	UN	2,00	32
PROJETO HIDROSSANITÁRIO	2 / 9	PAVIMENTO TÉRREO - SOBRADO	REGISTRO DE GAVETA (h=1,80m ou 0,35m)	UN	2,00	25
PROJETO HIDROSSANITÁRIO	2 / 9	PAVIMENTO TÉRREO - SOBRADO	REGISTRO DE PRESSÃO	UN	1,00	3/4"
PROJETO HIDROSSANITÁRIO	2 / 9	PAVIMENTO TÉRREO - SOBRADO	VÁLVULAS DE PÉ E CRIVO	UN	2,00
PROJETO HIDROSSANITÁRIO	2 / 9	PAVIMENTO TÉRREO - SOBRADO	BOMBAS DE PRESSURIZAÇÃO VAZÃO = 0,80m³/h Hman. = 8,00mca POT. = 15,21 CV	UN	2,00
PROJETO HIDROSSANITÁRIO	2 / 9	PAVIMENTO TÉRREO - SOBRADO	TORNEIRA BÓIA	UN	2,00
PROJETO HIDROSSANITÁRIO	2 / 9	PAVIMENTO SUPERIOR - SOBRADO	RALO SIFONADO C/ GRELHA	UN	1,00
PROJETO HIDROSSANITÁRIO	2 / 9	PAVIMENTO SUPERIOR - SOBRADO	PONTO P/ SIFÃO DE LAVATÓRIO (h=0,50m)	UN	1,00
PROJETO HIDROSSANITÁRIO	2 / 9	PAVIMENTO SUPERIOR - SOBRADO	PONTO P/ VASO SANITÁRIO	UN	1,00
PROJETO HIDROSSANITÁRIO	2 / 9	PAVIMENTO SUPERIOR - SOBRADO	PT. D'ÁGUA P/ CAIXA ACOPLADA (h=0,20m)	UN	1,00
PROJETO HIDROSSANITÁRIO	2 / 9	PAVIMENTO SUPERIOR - SOBRADO	PT. D'ÁGUA P/ DUCHA HIGIÊNICA (h=0,45m)	UN	1,00
PROJETO HIDROSSANITÁRIO	2 / 9	PAVIMENTO SUPERIOR - SOBRADO	REGISTRO DE GAVETA (h=1,80m ou 0,35m)	UN	1,00	3/4"
PROJETO HIDROSSANITÁRIO	2 / 9	PAVIMENTO COBERTA - SOBRADO	REGISTRO DE ESFERA	UN	7,00	1"
PROJETO HIDROSSANITÁRIO	2 / 9	PAVIMENTO COBERTA - SOBRADO	REGISTRO DE ESFERA	UN	5,00	3/4"
PROJETO HIDROSSANITÁRIO	2 / 9	PAVIMENTO COBERTA - SOBRADO	REGISTRO DE ESFERA	UN	4,00	1.1/4"
PROJETO HIDROSSANITÁRIO	4 / 9	PAVIMENTO TÉRREO - ANEXO	CAIXA DE ESGOTO EXISTENTE (CONFORME ARQUITETURA)	UN	5,00
PROJETO HIDROSSANITÁRIO	4 / 9	PAVIMENTO TÉRREO - ANEXO	CAIXA DE INSPEÇÃO DE ESGOTO SANITÁRIO	UN	1,00
PROJETO HIDROSSANITÁRIO	4 / 9	PAVIMENTO TÉRREO - ANEXO	CAIXA DE GORGURA	UN	1,00
PROJETO HIDROSSANITÁRIO	4 / 9	PAVIMENTO TÉRREO - ANEXO	REGISTRO DE GAVETA (h=1,80m ou 0,35m)	UN	9,00	3/4"
PROJETO HIDROSSANITÁRIO	4 / 9	PAVIMENTO TÉRREO - ANEXO	REGISTRO DE PRESSÃO	UN	3,00	3/4"
PROJETO HIDROSSANITÁRIO	4 / 9	PAVIMENTO TÉRREO - ANEXO	PT. D'ÁGUA P/ CAIXA ACOPLADA (h=0,20m)	UN	3,00
PROJETO HIDROSSANITÁRIO	4 / 9	PAVIMENTO TÉRREO - ANEXO	PT. D'ÁGUA P/ DUCHA HIGIÊNICA (h=0,45m)	UN	5,00
PROJETO HIDROSSANITÁRIO	4 / 9	PAVIMENTO TÉRREO - ANEXO	PONTO P/ SIFÃO DE LAVATÓRIO (h=0,50m)	UN	15,00
PROJETO HIDROSSANITÁRIO	4 / 9	PAVIMENTO TÉRREO - ANEXO	PONTO P/ VASO SANITÁRIO	UN	5,00
PROJETO HIDROSSANITÁRIO	4 / 9	PAVIMENTO TÉRREO - ANEXO	RALO SIFONADO C/ GRELHA	UN	10,00
PROJETO HIDROSSANITÁRIO	4 / 9	PAVIMENTO TÉRREO - ANEXO	CAIXA SECA C/ GRELHA	UN	3,00
PROJETO HIDROSSANITÁRIO	4 / 9	PAVIMENTO TÉRREO - ANEXO	PONTO P/ SIFÃO DE PIA (h=0,50m)	UN	1,00
PROJETO HIDROSSANITÁRIO	4 / 9	PAVIMENTO TÉRREO - ANEXO	CAIXA DE DRENAGEM EXISTENTE (CONFORME ARQUITETURA)	UN	2,00
PROJETO HIDROSSANITÁRIO	4 / 9	PAVIMENTO TÉRREO - ANEXO	PONTO P/ SIFÃO DE MICTÓRIO (h=0,37m)	UN	2,00
PROJETO HIDROSSANITÁRIO	4 / 9	PAVIMENTO TÉRREO - ANEXO	CAIXA SECA C/ TAMPA CEGA	UN	1,00
PROJETO HIDROSSANITÁRIO	4 / 9	PAVIMENTO COBERTURA - ANEXO	BUZINOTE ∅100	UN	2,00
PROJETO HIDROSSANITÁRIO	6 / 9	PAVIMENTO TÉRREO LOJA / CAFÉ	REGISTRO DE GAVETA (h=1,80m ou 0,35m)	UN	4,00	3/4"
PROJETO HIDROSSANITÁRIO	6 / 9	PAVIMENTO TÉRREO LOJA / CAFÉ	PT. D'ÁGUA P/ DUCHA HIGIÊNICA (h=0,45m)	UN	5,00
PROJETO HIDROSSANITÁRIO	6 / 9	PAVIMENTO TÉRREO LOJA / CAFÉ	PT. D'ÁGUA P/ CAIXA ACOPLADA (h=0,20m)	UN	4,00
PROJETO HIDROSSANITÁRIO	6 / 9	PAVIMENTO TÉRREO LOJA / CAFÉ	CAIXA DE INSPEÇÃO DE ESGOTO SANITÁRIO	UN	1,00
PROJETO HIDROSSANITÁRIO	6 / 9	PAVIMENTO TÉRREO LOJA / CAFÉ	CAIXA DE GORGURA	UN	1,00
PROJETO HIDROSSANITÁRIO	6 / 9	PAVIMENTO TÉRREO LOJA / CAFÉ	PONTO P/ SIFÃO DE PIA (h=0,50m)	UN	2,00
PROJETO HIDROSSANITÁRIO	6 / 9	PAVIMENTO TÉRREO LOJA / CAFÉ	RALO SIFONADO C/ GRELHA	UN	7,00
PROJETO HIDROSSANITÁRIO	6 / 9	PAVIMENTO TÉRREO LOJA / CAFÉ	PONTO P/ SIFÃO DE LAVATÓRIO (h=0,50m)	UN	5,00
PROJETO HIDROSSANITÁRIO	6 / 9	PAVIMENTO TÉRREO LOJA / CAFÉ	PONTO P/ VASO SANITÁRIO	UN	5,00
PROJETO HIDROSSANITÁRIO	6 / 9	PAVIMENTO TÉRREO LOJA / CAFÉ	CAIXA SECA C/ TAMPA CEGA	UN	1,00
PROJETO HIDROSSANITÁRIO	6 / 9	PAVIMENTO TÉRREO LOJA / CAFÉ	PONTO P/ SIFÃO DE MICTÓRIO (h=0,37m)	UN	1,00
PROJETO HIDROSSANITÁRIO	6 / 9	PAVIMENTO COBERTURA - LOJA / CAFÉ	BUZINOTE ∅75	UN	4,00
PROJETO HIDROSSANITÁRIO	2 / 9	PAVIMENTO TÉRREO - SOBRADO	TUBULAÇÃO EM PVC PARA VENTILAÇÃO	M	11,50	40
PROJETO HIDROSSANITÁRIO	2 / 9	PAVIMENTO TÉRREO - SOBRADO	TUBULAÇÃO EM PVC PARA VENTILAÇÃO	M	16,60	50
PROJETO HIDROSSANITÁRIO	2 / 9	PAVIMENTO TÉRREO - SOBRADO	TUBULAÇÃO EM PVC PARA VENTILAÇÃO	M	6,45	75
PROJETO HIDROSSANITÁRIO	2 / 9	PAVIMENTO TÉRREO - SOBRADO	TUBULAÇÃO EM PVC PARA VENTILAÇÃO	M	14,22	100
PROJETO HIDROSSANITÁRIO	2 / 9	PAVIMENTO TÉRREO - SOBRADO	TUBULAÇÃO EM PVC EMBUTIDO NO PISO OU PAREDE PARA ESGOTO	M	35,67	100
PROJETO HIDROSSANITÁRIO	2 / 9	PAVIMENTO TÉRREO - SOBRADO	TUBULAÇÃO ÁGUA FRIA EM PVC PELO PISO	M	11,00	32
PROJETO HIDROSSANITÁRIO	2 / 9	PAVIMENTO TÉRREO - SOBRADO	TUBULAÇÃO ÁGUA FRIA EM PVC PELO TETO OU PAREDE	M	13,54	25
PROJETO HIDROSSANITÁRIO	2 / 9	PAVIMENTO TÉRREO - SOBRADO	TUBULAÇÃO ÁGUA FRIA EM PVC PELO TETO OU PAREDE	M	31,60	40
PROJETO HIDROSSANITÁRIO	2 / 9	PAVIMENTO TÉRREO - SOBRADO	TUBULAÇÃO ÁGUA FRIA EM PVC PELO TETO OU PAREDE	M	14,15	25
PROJETO HIDROSSANITÁRIO	2 / 9	PAVIMENTO TÉRREO - SOBRADO	PONTO D'ÁGUA P/ CHUVEIRO (h=2,10m)	UN	1,00
PROJETO HIDROSSANITÁRIO	2 / 9	PAVIMENTO TÉRREO - SOBRADO	PONTO D'ÁGUA P/ CAIXA TIPO MONTANA (h=1,00m)	UN	1,00
PROJETO HIDROSSANITÁRIO	2 / 9	PAVIMENTO TÉRREO - SOBRADO	PONTO D'ÁGUA P/ LAVATÓRIO (h=0,58m)	UN	5,00
PROJETO HIDROSSANITÁRIO	2 / 9	PAVIMENTO SUPERIOR - SOBRADO	TUBULAÇÃO ÁGUA FRIA EM PVC PELO TETO OU PAREDE	M	7,30	40
PROJETO HIDROSSANITÁRIO	2 / 9	PAVIMENTO SUPERIOR - SOBRADO	TUBULAÇÃO DE PVC P/ ESGOTO	M	3,45	50
PROJETO HIDROSSANITÁRIO	2 / 9	PAVIMENTO SUPERIOR - SOBRADO	TUBULAÇÃO DE PVC P/ VENTILAÇÃO	M	3,00	100
PROJETO HIDROSSANITÁRIO	2 / 9	PAVIMENTO SUPERIOR - SOBRADO	PONTO D'ÁGUA P/ LAVATÓRIO (h=0,58m)	UN	1,00
PROJETO HIDROSSANITÁRIO	2 / 9	PAVIMENTO COBERTA - SOBRADO	TUBULAÇÃO ÁGUA FRIA EM PVC PELO TETO OU PAREDE	M	22,81	32
PROJETO HIDROSSANITÁRIO	2 / 9	PAVIMENTO COBERTA - SOBRADO	TUBULAÇÃO ÁGUA FRIA EM PVC PELO TETO OU PAREDE	M	25,30	40
PROJETO HIDROSSANITÁRIO	2 / 9	PAVIMENTO COBERTA - SOBRADO	TUBULAÇÃO ÁGUA FRIA EM PVC PELO TETO OU PAREDE	M	31,90	25
PROJETO HIDROSSANITÁRIO	2 / 9	PAVIMENTO COBERTA - SOBRADO	TUBULAÇÃO DE PVC P/ VENTILAÇÃO	M	10,00	50
PROJETO HIDROSSANITÁRIO	4 / 9	PAVIMENTO TÉRREO - ANEXO	TUBULAÇÃO EM PVC EMBUTIDO NO PISO OU PAREDE PARA ESGOTO	M	66,87	100
PROJETO HIDROSSANITÁRIO	4 / 9	PAVIMENTO TÉRREO - ANEXO	TUBULAÇÃO EM PVC EMBUTIDO NO PISO OU PAREDE PARA ESGOTO	M	24,00	50
PROJETO HIDROSSANITÁRIO	4 / 9	PAVIMENTO TÉRREO - ANEXO	TUBULAÇÃO EM PVC EMBUTIDO NO PISO OU PAREDE PARA ESGOTO	M	23,04	40
PROJETO HIDROSSANITÁRIO	4 / 9	PAVIMENTO TÉRREO - ANEXO	TUBULAÇÃO EM PVC EMBUTIDO NO PISO OU PAREDE PARA ESGOTO	M	10,50	75
PROJETO HIDROSSANITÁRIO	4 / 9	PAVIMENTO TÉRREO - ANEXO	TUBULAÇÃO EM PVC PARA VENTILAÇÃO	M	5,00	50
PROJETO HIDROSSANITÁRIO	4 / 9	PAVIMENTO TÉRREO - ANEXO	TUBULAÇÃO ÁGUA FRIA EM PVC PELO TETO OU PAREDE	M	27,25	25
PROJETO HIDROSSANITÁRIO	4 / 9	PAVIMENTO TÉRREO - ANEXO	TUBULAÇÃO ÁGUA FRIA EM PVC PELO TETO OU PAREDE	M	28,92	32
PROJETO HIDROSSANITÁRIO	4 / 9	PAVIMENTO TÉRREO - ANEXO	PONTO D'ÁGUA P/ LAVATÓRIO (h=0,58m)	UN	15,00
PROJETO HIDROSSANITÁRIO	4 / 9	PAVIMENTO TÉRREO - ANEXO	PONTO D'ÁGUA P/ CHUVEIRO (h=2,10m)	UN	3,00
PROJETO HIDROSSANITÁRIO	4 / 9	PAVIMENTO TÉRREO - ANEXO	PONTO D'ÁGUA P/ PIA (h=1,10m)	UN	1,00
PROJETO HIDROSSANITÁRIO	4 / 9	PAVIMENTO TÉRREO - ANEXO	PONTO D'ÁGUA P/ MICTÓRIO (h=1,00m)	UN	2,00
PROJETO HIDROSSANITÁRIO	4 / 9	PAVIMENTO TÉRREO - ANEXO	PONTO D'ÁGUA P/ CAIXA TIPO MONTANA (h=1,00m)	UN	2,00
PROJETO HIDROSSANITÁRIO	4 / 9	PAVIMENTO COBERTURA - ANEXO	TUBULAÇÃO EM PVC PARA VENTILAÇÃO	M	10,00	50
PROJETO HIDROSSANITÁRIO	4 / 9	PAVIMENTO COBERTURA - ANEXO	TUBULAÇÃO EM PVC PARA VENTILAÇÃO	M	10,00	75
PROJETO HIDROSSANITÁRIO	6 / 9	PAVIMENTO TÉRREO LOJA / CAFÉ	PONTO D'ÁGUA P/ PIA (h=1,10m)	UN	2,00
PROJETO HIDROSSANITÁRIO	6 / 9	PAVIMENTO TÉRREO LOJA / CAFÉ	PONTO D'ÁGUA P/ LAVATÓRIO (h=0,58m)	UN	5,00
PROJETO HIDROSSANITÁRIO	6 / 9	PAVIMENTO TÉRREO LOJA / CAFÉ	PONTO D'ÁGUA P/ MICTÓRIO (h=1,00m)	UN	1,00
PROJETO HIDROSSANITÁRIO	6 / 9	PAVIMENTO TÉRREO LOJA / CAFÉ	PONTO D'ÁGUA P/ CAIXA TIPO MONTANA (h=1,00m)	UN	1,00
PROJETO HIDROSSANITÁRIO	6 / 9	PAVIMENTO TÉRREO LOJA / CAFÉ	TUBULAÇÃO ÁGUA FRIA EM PVC PELO TETO OU PAREDE	M	19,95	25
PROJETO HIDROSSANITÁRIO	6 / 9	PAVIMENTO TÉRREO LOJA / CAFÉ	TUBULAÇÃO ÁGUA FRIA EM PVC PELO TETO OU PAREDE	M	14,00	32
PROJETO HIDROSSANITÁRIO	6 / 9	PAVIMENTO TÉRREO LOJA / CAFÉ	TUBULAÇÃO EM PVC EMBUTIDO NO PISO OU PAREDE PARA ESGOTO	M	26,35	100
PROJETO HIDROSSANITÁRIO	6 / 9	PAVIMENTO TÉRREO LOJA / CAFÉ	TUBULAÇÃO EM PVC EMBUTIDO NO PISO OU PAREDE PARA ESGOTO	M	7,40	40
PROJETO HIDROSSANITÁRIO	6 / 9	PAVIMENTO TÉRREO LOJA / CAFÉ	TUBULAÇÃO EM PVC EMBUTIDO NO PISO OU PAREDE PARA ESGOTO	M	3,60	50
PROJETO HIDROSSANITÁRIO	6 / 9	PAVIMENTO TÉRREO LOJA / CAFÉ	TUBULAÇÃO EM PVC EMBUTIDO NO PISO OU PAREDE PARA ESGOTO	M	1,20	75
PROJETO HIDROSSANITÁRIO	6 / 9	PAVIMENTO COBERTURA - LOJA / CAFÉ	TUBULAÇÃO EM PVC PARA VENTILAÇÃO	M	10,00	75

PROJETO DE INCÊNDIO	01/04	PAVIMENTO TÉRREO - SOBRADO	LUMINÁRIA AUTÔNOMA DE EMERGÊNCIA, NA PAREDE, COM 2 LÂMPADAS FLUORESCENTES COMPACTAS DE 11W, MODELO BLOKITO, FABRICAÇÃO AUREON OU EQUIVALENTE AUTONOMIA MÍNIMA DE 2h	UN	2,00
PROJETO DE INCÊNDIO	01/04	PAVIMENTO TÉRREO - SOBRADO	LUMINÁRIA AUTÔNOMA DE EMERGÊNCIA, TIPO PENDENTE, NO TETO, COM 2 LÂMPADAS FLUORESCENTES COMPACTAS DE 11W, MODELO BLOKITO, FABRICAÇÃO AUREON OU EQUIVALENTE AUTONOMIA MÍNIMA DE 2h COM INDICAÇÃO DE SAÍDA	UN	6,00
PROJETO DE INCÊNDIO	01/04	PAVIMENTO TÉRREO - SOBRADO	EXTINTOR DE AP (ÁGUA PRESSURIZADA), FABRICAÇÃO BUCKA, PROTEGE OU EQUIVALETE INSTALADO NA PAREDE	UN	1,00
PROJETO DE INCÊNDIO	01/04	PAVIMENTO TÉRREO - SOBRADO	EXTINTOR DE PÓ (PÓ QUÍMICO), FABRICAÇÃO BUCKA, PROTEGE OU EQUIVALETE INSTALADO NA PAREDE	UN	3,00
PROJETO DE INCÊNDIO	01/04	PAVIMENTO TÉRREO - SOBRADO	CENTRAL INTELIGENTE DE DETECÇÃO E ALARME DE INCÊNDIO	UN	1,00
PROJETO DE INCÊNDIO	01/04	PAVIMENTO TÉRREO - SOBRADO	BATERIA PARA ALIMENTAÇÃO DA CENTRAL DE DETECÇÃO E ALARME	UN	1,00
PROJETO DE INCÊNDIO	01/04	PAVIMENTO TÉRREO - SOBRADO	DETECTOR ÓPTICO DE FUMAÇA ENDEREÇÁVEL COM BASE E PLACA DE FIXAÇÃO SOB O FORRO OU LAJE	UN	11,00
PROJETO DE INCÊNDIO	01/04	PAVIMENTO TÉRREO - SOBRADO	DETECTOR TERMOVELOCIMÉTRICO ENDEREÇÁVEL COM BASE E PLACA DE FIXAÇÃO SOB O FORRO OU LAJE	UN	1,00
PROJETO DE INCÊNDIO	01/04	PAVIMENTO TÉRREO - SOBRADO	HIDRANTE SIMPLES PREDIAL COM ABRIGO P/MANGUEIRA ∅2.1/2"	UN	2,00
PROJETO DE INCÊNDIO	01/04	PAVIMENTO TÉRREO - SOBRADO	HIDRANTE DE RECALQUE	UN	1,00
PROJETO DE INCÊNDIO	01/04	PAVIMENTO TÉRREO - SOBRADO	ACIONADOR MANUAL DE ALARME, ENDEREÇÁVEL TIPO "QUEBRE O VIDRO", INSTALADO A h=1,50m DO PISO	UN	1,00
PROJETO DE INCÊNDIO	01/04	PAVIMENTO TÉRREO - SOBRADO	SIRENE ÁUDIO-VISUAL 100dB, INSTALADO A h=2,40m DO PISO	UN	1,00
PROJETO DE INCÊNDIO	01/04	PAVIMENTO TÉRREO - SOBRADO	TUBO EM FERRO GALVANIZADO DIN-2440, ROSQUEÁVEL, PARA DIÂMETROS ATÉ Ø 1.1/2" E EM AÇO CARBONO SCH-40 SEM COSTURA PARA SOLDA, PARA DIÂMETROS SUPERIORES A Ø 1.1/2", APARENTE NO TETO, PAREDE OU SHAFT PARA A REDE DE HIDRANTES	M	55,45	3"
PROJETO DE INCÊNDIO	01/04	PAVIMENTO TÉRREO - SOBRADO	TUBO EM FERRO GALVANIZADO DIN-2440, ROSQUEÁVEL, PARA DIÂMETROS ATÉ Ø 1.1/2" E EM AÇO CARBONO SCH-40 SEM COSTURA PARA SOLDA, PARA DIÂMETROS SUPERIORES A Ø 1.1/2", APARENTE NO TETO, PAREDE OU SHAFT PARA A REDE DE HIDRANTES	M	85,48	2.1/2"
PROJETO DE INCÊNDIO	01/04	PAVIMENTO TÉRREO - SOBRADO	ELETRODUTO PARA A REDE DE DETECÇÃO E ALARME, ACIMA DO FORRO OU EMBUTIDO NA PAREDE EM FERRO GALVANIZADO NAS DESCIDAS VERTICAIS E EM PVC QUANDO FOR NO TETO.	M	78,88
PROJETO DE INCÊNDIO	01/04	PAVIMENTO SUPERIOR - SOBRADO	LUMINÁRIA AUTÔNOMA DE EMERGÊNCIA, NA PAREDE, COM 2 LÂMPADAS FLUORESCENTES COMPACTAS DE 11W, MODELO BLOKITO, FABRICAÇÃO AUREON OU EQUIVALENTE AUTONOMIA MÍNIMA DE 2h	UN	8,00
PROJETO DE INCÊNDIO	01/04	PAVIMENTO SUPERIOR - SOBRADO	LUMINÁRIA AUTÔNOMA DE EMERGÊNCIA, TIPO PENDENTE, NO TETO, COM 2 LÂMPADAS FLUORESCENTES COMPACTAS DE 11W, MODELO BLOKITO, FABRICAÇÃO AUREON OU EQUIVALENTE AUTONOMIA MÍNIMA DE 2h COM INDICAÇÃO DE SAÍDA	UN	5,00
PROJETO DE INCÊNDIO	01/04	PAVIMENTO SUPERIOR - SOBRADO	EXTINTOR DE PÓ (PÓ QUÍMICO), FABRICAÇÃO BUCKA, PROTEGE OU EQUIVALETE INSTALADO NA PAREDE	UN	3,00
PROJETO DE INCÊNDIO	01/04	PAVIMENTO SUPERIOR - SOBRADO	DETECTOR ÓPTICO DE FUMAÇA ENDEREÇÁVEL COM BASE E PLACA DE FIXAÇÃO SOB O FORRO OU LAJE	UN	12,00
PROJETO DE INCÊNDIO	01/04	PAVIMENTO SUPERIOR - SOBRADO	HIDRANTE SIMPLES PREDIAL COM ABRIGO P/MANGUEIRA ∅2.1/2"	UN	1,00
PROJETO DE INCÊNDIO	01/04	PAVIMENTO SUPERIOR - SOBRADO	ACIONADOR MANUAL DE ALARME, ENDEREÇÁVEL TIPO "QUEBRE O VIDRO", INSTALADO A h=1,50m DO PISO	UN	1,00
PROJETO DE INCÊNDIO	01/04	PAVIMENTO SUPERIOR - SOBRADO	SIRENE ÁUDIO-VISUAL 100dB, INSTALADO A h=2,40m DO PISO	UN	1,00
PROJETO DE INCÊNDIO	01/04	PAVIMENTO SUPERIOR - SOBRADO	TUBO EM FERRO GALVANIZADO DIN-2440, ROSQUEÁVEL, PARA DIÂMETROS ATÉ Ø 1.1/2" E EM AÇO CARBONO SCH-40 SEM COSTURA PARA SOLDA, PARA DIÂMETROS SUPERIORES A Ø 1.1/2", APARENTE NO TETO, PAREDE OU SHAFT PARA A REDE DE HIDRANTES	M	16,85	2.1/2"
PROJETO DE INCÊNDIO	01/04	PAVIMENTO SUPERIOR - SOBRADO	ELETRODUTO PARA A REDE DE DETECÇÃO E ALARME, ACIMA DO FORRO OU EMBUTIDO NA PAREDE EM FERRO GALVANIZADO NAS DESCIDAS VERTICAIS E EM PVC QUANDO FOR NO TETO.	M	73,50
PROJETO DE INCÊNDIO	01/04	PAVIMENTO ANEXO	LUMINÁRIA AUTÔNOMA DE EMERGÊNCIA, NA PAREDE, COM 2 LÂMPADAS FLUORESCENTES COMPACTAS DE 11W, MODELO BLOKITO, FABRICAÇÃO AUREON OU EQUIVALENTE AUTONOMIA MÍNIMA DE 2h	UN	3,00
PROJETO DE INCÊNDIO	01/04	PAVIMENTO ANEXO	LUMINÁRIA AUTÔNOMA DE EMERGÊNCIA, TIPO PENDENTE, NO TETO, COM 2 LÂMPADAS FLUORESCENTES COMPACTAS DE 11W, MODELO BLOKITO, FABRICAÇÃO AUREON OU EQUIVALENTE AUTONOMIA MÍNIMA DE 2h COM INDICAÇÃO DE SAÍDA	UN	3,00
PROJETO DE INCÊNDIO	01/04	PAVIMENTO ANEXO	EXTINTOR DE AP (ÁGUA PRESSURIZADA), FABRICAÇÃO BUCKA, PROTEGE OU EQUIVALETE INSTALADO NA PAREDE	UN	1,00
PROJETO DE INCÊNDIO	01/04	PAVIMENTO ANEXO	EXTINTOR DE PÓ (PÓ QUÍMICO), FABRICAÇÃO BUCKA, PROTEGE OU EQUIVALETE INSTALADO NA PAREDE	UN	3,00
PROJETO DE INCÊNDIO	01/04	LOJA / CAFÉ	LUMINÁRIA AUTÔNOMA DE EMERGÊNCIA, NA PAREDE, COM 2 LÂMPADAS FLUORESCENTES COMPACTAS DE 11W, MODELO BLOKITO, FABRICAÇÃO AUREON OU EQUIVALENTE AUTONOMIA MÍNIMA DE 2h	UN	1,00
PROJETO DE INCÊNDIO	01/04	LOJA / CAFÉ	LUMINÁRIA AUTÔNOMA DE EMERGÊNCIA, TIPO PENDENTE, NO TETO, COM 2 LÂMPADAS FLUORESCENTES COMPACTAS DE 11W, MODELO BLOKITO, FABRICAÇÃO AUREON OU EQUIVALENTE AUTONOMIA MÍNIMA DE 2h COM INDICAÇÃO DE SAÍDA	UN	1,00
PROJETO DE INCÊNDIO	01/05	PAVIMENTO TÉRREO - SOBRADO	REGISTRO DE 2 1/2"	UN	3,00
PROJETO DE INCÊNDIO	01/06	PAVIMENTO TÉRREO - SOBRADO	REGISTRO DE 3"	UN	2,00
PROJETO DE INCÊNDIO	01/07	PAVIMENTO TÉRREO - SOBRADO	CONJUNTO MOTOR BOMBA DE PRESSURIZAÇÃO POT. = 2 CV, VAZÃO = 14,40m³/h Hman. = 17,43mca	UN	1,00
PROJETO DE INCÊNDIO	01/08	PAVIMENTO TÉRREO - SOBRADO	VÁLVULA DE PÉ COM CRIVO	UN	1,00
PROJETO DE INCÊNDIO	01/04	LOJA / CAFÉ	EXTINTOR DE AP (ÁGUA PRESSURIZADA), FABRICAÇÃO BUCKA, PROTEGE OU EQUIVALETE INSTALADO NA PAREDE	UN	1,00
PROJETO DE INCÊNDIO	01/04	LOJA / CAFÉ	EXTINTOR DE PÓ (PÓ QUÍMICO), FABRICAÇÃO BUCKA, PROTEGE OU EQUIVALETE INSTALADO NA PAREDE	UN	1,00

PROJETO DE CABEAMENTO ESTRUTURADO	01 / 03	PAVIMENTO TÉRREO - SOBRADO	Ponto de Câmera IP - CFTV	UN	10,00
PROJETO DE CABEAMENTO ESTRUTURADO	01 / 03	PAVIMENTO TÉRREO - SOBRADO	Caixa de Distribuição Nº4	UN	1,00
PROJETO DE CABEAMENTO ESTRUTURADO	01 / 03	PAVIMENTO TÉRREO - SOBRADO	Caixa 4"x4" no Teto	UN	1,00
PROJETO DE CABEAMENTO ESTRUTURADO	01 / 03	PAVIMENTO TÉRREO - SOBRADO	Caixa de Passagem Nº1 na parede	UN	6,00
PROJETO DE CABEAMENTO ESTRUTURADO	01 / 03	PAVIMENTO TÉRREO - SOBRADO	Caixa de Passagem Nº2 na parede	UN	4,00
PROJETO DE CABEAMENTO ESTRUTURADO	01 / 03	PAVIMENTO TÉRREO - SOBRADO	Ponto de Telecomunicações na Parede (h=0,30m) 2 RJ45	UN	5,00
PROJETO DE CABEAMENTO ESTRUTURADO	01 / 03	PAVIMENTO TÉRREO - SOBRADO	Redução Concentrica 'U' perfurado 100x50x50mm	UN	1,00
PROJETO DE CABEAMENTO ESTRUTURADO	01 / 03	PAVIMENTO TÉRREO - SOBRADO	Eletroduto no teto ou embtido na parede	UN	46,45	1"
PROJETO DE CABEAMENTO ESTRUTURADO	01 / 03	PAVIMENTO TÉRREO - SOBRADO	Eletroduto no teto ou embtido na parede	M	32,88	∅1.1/4"
PROJETO DE CABEAMENTO ESTRUTURADO	01 / 03	PAVIMENTO TÉRREO - SOBRADO	Eletrocalha no teto	M	11,76	∅50mmx50mm
PROJETO DE CABEAMENTO ESTRUTURADO	01 / 03	PAVIMENTO SUPERIOR - SOBRADO	Eletrocalha no teto	M	58,75	∅50mmx50mm
PROJETO DE CABEAMENTO ESTRUTURADO	01 / 03	PAVIMENTO TÉRREO - SOBRADO	Eletrocalha no teto	M	5,90	∅100mmx50mm
PROJETO DE CABEAMENTO ESTRUTURADO	01 / 03	PAVIMENTO SUPERIOR - SOBRADO	Eletrocalha no teto	M	17,80	∅100mmx50mm
PROJETO DE CABEAMENTO ESTRUTURADO	01 / 03	PAVIMENTO TÉRREO - SOBRADO	Curva Horizontal 90 'U' perfurado	UN	1,00
PROJETO DE CABEAMENTO ESTRUTURADO	01 / 03	PAVIMENTO TÉRREO - SOBRADO	Cabo UTP-4P Cat.6	M	674,29
PROJETO DE CABEAMENTO ESTRUTURADO	01 / 03	PAVIMENTO SUPERIOR - SOBRADO	Cabo UTP-4P Cat.6	M	1.501,02
PROJETO DE CABEAMENTO ESTRUTURADO	01 / 03	PAVIMENTO SUPERIOR - SOBRADO	Central Telefônica	UN	1,00
PROJETO DE CABEAMENTO ESTRUTURADO	01 / 03	PAVIMENTO SUPERIOR - SOBRADO	Rack de piso fechado 19"	UN	1,00
PROJETO DE CABEAMENTO ESTRUTURADO	01 / 03	PAVIMENTO TÉRREO - SOBRADO	Condulete tipo "LR"	UN	3,00
PROJETO DE CABEAMENTO ESTRUTURADO	01 / 03	PAVIMENTO TÉRREO - SOBRADO	Condulete tipo "T"	UN	5,00
PROJETO DE CABEAMENTO ESTRUTURADO	01 / 03	PAVIMENTO SUPERIOR - SOBRADO	Ponto de Câmera IP - CFTV	UN	7,00
PROJETO DE CABEAMENTO ESTRUTURADO	01 / 03	PAVIMENTO SUPERIOR - SOBRADO	Ponto de Telecomunicações na Parede (h=0,30m) 2 RJ45	UN	11,00
PROJETO DE CABEAMENTO ESTRUTURADO	01 / 03	PAVIMENTO SUPERIOR - SOBRADO	Redução Concentrica 'U' perfurado 100x50x50mm	UN	3,00
PROJETO DE CABEAMENTO ESTRUTURADO	01 / 03	PAVIMENTO SUPERIOR - SOBRADO	Curva Horizontal 90 'U' perfurado	UN	5,00
PROJETO DE CABEAMENTO ESTRUTURADO	01 / 03	PAVIMENTO SUPERIOR - SOBRADO	Tê Horizontal 90 'U' perfurado	UN	4,00

## LEV_05
LEVANTAMENTO DE
OBRA:	RESTAURAÇÃO ARQUITETÔNICA DO MUSEU DA ABOLIÇÃO, SOBRADO GRANDE DA MADALENA

PROJETO	PEÇA	AMBIENTE		QUANT	DIMENSÕES			ESTADO
					407,08	307,31	63,70	36,07
		INTERNA	EXTERNA		LARGURA (M)	ALTURA (M)	ÁREA (M²)	BOM	REGULAR	RUIM		PROJETO	PEÇA	QUANT	DIMENSÕES		TOTAL (M)
J01	J01 A			1,00	1,34	2,06	2,76	x					LARGURA (M)	ALTURA (M)	43,065
	J01 B			1,00	1,34	2,06	2,76	x				Bc01	Balcão Bc01 A	2	0,41	0.915	0,82
	J01 C			1,00	1,34	2,06	2,76	x				Bc01	Balcão Bc01 A	1	1,79	0.915	1,79
	J01 D			1,00	1,34	2,06	2,76	x				Bc01	Balcão Bc01 B	2	0,41	0.915	0,82
	J01 E			1,00	1,34	2,06	2,76	x				Bc01	Balcão Bc01 B	1	1,79	0.915	1,79
	J01 F			1,00	1,34	2,06	2,76	x				Bc01	Balcão Bc01 C	2	0,41	0.915	0,82
	J01 G			1,00	1,34	2,06	2,76	x				Bc01	Balcão Bc01 C	1	1,79	0.915	1,79
	J01 H			1,00	1,34	2,06	2,76	x				Bc01	Balcão Bc01 D	2	0,41	0.915	0,82
	J01 I			1,00	1,34	2,06	2,76	x				Bc01	Balcão Bc01 D	1	1,79	0.915	1,79
	J01 J			1,00	1,34	2,06	2,76		X			Bc01	Balcão Bc01 E	2	0,41	0.915	0,82
	J01 K			1,00	1,34	2,06	2,76		X			Bc01	Balcão Bc01 E	1	1,79	0.915	1,79
J02	J02 A			1,00	1,40	2,09	2,93	X				Bc01	Balcão Bc01 F	2	0,41	0.915	0,82
	J02 B			1,00	1,40	2,09	2,93	X				Bc01	Balcão Bc01 F	1	1,79	0.915	1,79
	J02 C			1,00	1,40	2,09	2,93	X				Bc01	Balcão Bc01 G	2	0,41	0.915	0,82
	J02 D			1,00	1,40	2,09	2,93	X				Bc01	Balcão Bc01 G	1	1,79	0.915	1,79
	J02 E			1,00	1,40	2,09	2,93	X				Bc01	Balcão Bc01 H	2	0,41	0.915	0,82
	J02 F			1,00	1,40	2,09	2,93	X				Bc01	Balcão Bc01 H	1	1,79	0.915	1,79
	J02 G			1,00	1,40	2,09	2,93	X				Bc01	Balcão Bc01 I	2	0,41	0.915	0,82
	J02 H			1,00	1,40	2,09	2,93	X				Bc01	Balcão Bc01 I	1	1,79	0.915	1,79
J03	J03 A	X		1,00	1,21	1,58	1,91	X				Bc01	Balcão Bc01 J	2	0,41	0.915	0,82
	J03 A		X	1,00	1,21	1,58	1,91	X				Bc01	Balcão Bc01 J	1	1,79	0.915	1,79
	J03 B	X		1,00	1,21	1,58	1,91	X				Bc01	Balcão Bc01 K	2	0,41	0.915	0,82
	J03 B		X	1,00	1,21	1,58	1,91	X				Bc01	Balcão Bc01 K	1	1,79	0.915	1,79
J04	J04 A			1,00	1,25	2,00	2,50			X		Bc01	Balcão Bc01 L	2	0,41	0.915	0,82
	J04 B			1,00	1,25	2,00	2,50		X			Bc01	Balcão Bc01 L	1	1,79	0.915	1,79
	J04 C	X		1,00	1,25	2,00	2,50	X				Bc01	Balcão Bc01 M	2	0,41	0.915	0,82
	J04 C		X	1,00	1,25	2,00	2,50	X				Bc01	Balcão Bc01 M	1	1,79	0.915	1,79
	J04 D	X		1,00	1,25	2,00	2,50	X				Bc01	Balcão Bc01 N	2	0,41	0.915	0,82
	J04 D		X	1,00	1,25	2,00	2,50	X				Bc01	Balcão Bc01 N	1	1,79	0.915	1,79
	J04 E	X		1,00	1,25	2,00	2,50		X			Bc01	Balcão Bc01 O	2	0,41	0.915	0,82
	J04 E		X	1,00	1,25	2,00	2,50		X			Bc01	Balcão Bc01 O	1	1,79	0.915	1,79
	J04 F	X		1,00	1,25	2,00	2,50	X
	J04 F		X	1,00	1,25	2,00	2,50	X
	J04 G	X		1,00	1,25	2,00	2,50	X
	J04 G		X	1,00	1,25	2,00	2,50	X
	J04 H	X		1,00	1,25	2,00	2,50	X
	J04 H		X	1,00	1,25	2,00	2,50	X
	J04 I	X		1,00	1,25	2,00	2,50	X
	J04 I		X	1,00	1,25	2,00	2,50	X
	J04 J	X		1,00	1,25	2,00	2,50			X
	J04 J		X	1,00	1,25	2,00	2,50			X
	J04 K	X		1,00	1,25	2,00	2,50		X
	J04 K		X	1,00	1,25	2,00	2,50		X
	J04 L			1,00	1,25	2,00	2,50	X
	J04 M	X		1,00	1,25	2,00	2,50		X
	J04 M		X	1,00	1,25	2,00	2,50		X
	J04 N	X		1,00	1,25	2,00	2,50	X
	J04 N		X	1,00	1,25	2,00	2,50	X
	J04 O	X		1,00	1,25	2,00	2,50		X
	J04 O		X	1,00	1,25	2,00	2,50		X
P01	P01 A			1,00	2,35	3,27	7,68	X
P02	P02 A	X		1,00	1,37	2,96	4,06	X
	P02 A		X	1,00	1,37	2,96	4,06			X
	P02 B	X		1,00	1,37	2,96	4,06	X
	P02 B		X	1,00	1,37	2,96	4,06			X
	P02 C	X		1,00	1,37	2,96	4,06	X
	P02 C		X	1,00	1,37	2,96	4,06	X
P03	P03 A	X		1,00	1,18	2,52	2,97			X
	P03 A		X	1,00	1,18	2,52	2,97			X
P04	P04 A			1,00	0,91	2,62	2,38	X
P05	P05 A			1,00	0,93	2,67	2,48	X
P06	P06 A			1,00	1,41	3,00	4,23	X
P07	P07 A			1,00	1,52	2,36	3,59		X
P08	P08 A			1,00	1,15	2,90	3,34	X
	P08 B			1,00	1,15	2,90	3,34	X
	P08 C			1,00	1,15	2,90	3,34	X
	P08 D			1,00	1,15	2,90	3,34	X
P09	P09 A			1,00	1,22	2,84	3,46	X
P10	P10 A			1,00	1,22	2,84	3,46	X
P11	P11 A			1,00	1,57	2,84	4,46	X
P13	P13 A			1,00	1,22	2,92	3,56	X
	P13 B			1,00	1,22	2,92	3,56	X
	P13 C			1,00	1,22	2,92	3,56		X
P14	P14 A			1,00	1,22	2,95	3,60	X
	P14 B			1,00	1,22	2,95	3,60	X
P15	P15 A			1,00	1,24	2,63	3,26		X
	P15 B			1,00	1,08	2,61	2,82	X
P16	P16 A			1,00	0,54	2,61	1,41	X
P18	P18 A			1,00	0,80	2,12	1,70	X
	P18 B			1,00	0,80	2,12	1,70	X
	P18 C			1,00	0,80	2,12	1,70	X
P19	P19 A	X		1,00	1,26	2,88	3,63	X
	P19 A		X	1,00	1,26	2,88	3,63			X
	P19 B	X		1,00	1,26	2,88	3,63	X
	P19 B		X	1,00	1,26	2,88	3,63		X
	P19 C	X		1,00	1,26	2,88	3,63	X
	P19 C		X	1,00	1,26	2,88	3,63	X
	P19 D	X		1,00	1,26	2,88	3,63	X
	P19 D		X	1,00	1,26	2,88	3,63			X
	P19 E	X		1,00	1,26	2,88	3,63	X
	P19 E		X	1,00	1,26	2,88	3,63			X
	P19 F	X		1,00	1,26	2,88	3,63	X
	P19 F		X	1,00	1,26	2,88	3,63		X
	P19 G	X		1,00	1,26	2,88	3,63	X
	P19 G		X	1,00	1,26	2,88	3,63	X
	P19 H	X		1,00	1,26	2,88	3,63	X
	P19 H		X	1,00	1,26	2,88	3,63	X
	P19 I	X		1,00	1,26	2,88	3,63	X
	P19 I		X	1,00	1,26	2,88	3,63	X
	P19 J	X		1,00	1,26	2,88	3,63	X
	P19 J		X	1,00	1,26	2,88	3,63			X
	P19 K	X		1,00	1,26	2,88	3,63	X
	P19 K		X	1,00	1,26	2,88	3,63	X
	P19 L	X		1,00	1,26	2,88	3,63	X
	P19 L		X	1,00	1,26	2,88	3,63	X
	P19 M	X		1,00	1,26	2,88	3,63	X
	P19 M		X	1,00	1,26	2,88	3,63		X
	P19 N	X		1,00	1,26	2,88	3,63	X
	P19 N		X	1,00	1,26	2,88	3,63		X
	P19 O	X		1,00	1,26	2,88	3,63	X
	P19 O		X	1,00	1,26	2,88	3,63		X
P20	P20 A			1,00	1,22	2,93	3,57	X
	P20 B			1,00	1,22	2,93	3,57		X
	P20 C			1,00	1,22	2,93	3,57	X
	P20 D			1,00	1,22	2,93	3,57	X
	P20 E			1,00	1,22	2,93	3,57	X
P21	P21 A			1,00	1,22	2,91	3,55		X
	P21 B			1,00	1,22	2,91	3,55	X
	P21 C			1,00	1,22	2,91	3,55	X
	P21 D			1,00	1,22	2,91	3,55	X
	P21 E			1,00	1,22	2,91	3,55	X
	P21 F			1,00	1,22	2,91	3,55	X
P22	P22 A			1,00	1,22	2,91	3,55	X
	P22 B			1,00	1,22	2,91	3,55	X
	P22 C			1,00	1,22	2,91	3,55	X
	P22 D			1,00	1,22	2,91	3,55	X
P23	P23 A			1,00	1,36	2,88	3,92	X
	P23 B			1,00	1,22	2,91	3,55	X
P24	P24 A			1,00	0,91	2,88	2,62	X

BOM	J01 A J01 B J01 C J01 D J01 E J01 F J01 G J01 H J01 I J02 A J02 B J02 C J02 D J02 E J02 F J02 G J02 H J03 A J03 A J03 B J03 B J04 C J04 C J04 D J04 D J04 F J04 F J04 G J04 G J04 H J04 H J04 I J04 I J04 L J04 N J04 N P01 A P02 A P02 B P02 C P02 C P04 A P05 A P06 A P08 A P08 B P08 C P08 D P09 A P10 A P11 A P13 A P13 B P14 A P14 B P15 B P16 A P18 A P18 B P18 C P19 A P19 B P19 C P19 C P19 D P19 E P19 F P19 G P19 G P19 H P19 H P19 I P19 I P19 J P19 K P19 K P19 L P19 L P19 M P19 N P19 O P20 A P20 C P20 D P20 E P21 B P21 C P21 D P21 E P21 F P22 A P22 B P22 C P22 D P23 A P23 B P24 A
REGULAR	J01 J J01 K J04 B J04 E J04 E J04 K J04 K J04 M J04 M J04 O J04 O P07 A P13 C P15 A P19 B P19 F P19 M P19 N P19 O P20 B P21 A
RUIM	J04 A J04 J J04 J P02 A P02 B P03 A P03 A P19 A P19 D P19 E P19 J

## BDI
COMPOSIÇÃO DE BDI - SERVIÇO DE ENGENHARIA					COMPOSIÇÃO DE BDI - FORNECIMENTO DE MATERIAIS E/OU EQUIPAMENTOS

RELATIVO A ADMINISTRAÇÃO DA OBRA					RELATIVO A ADMINISTRAÇÃO DA OBRA
A	ADMINISTRAÇÃO CENTRAL	4,49%	AC		A	ADMINISTRAÇÃO CENTRAL	3,45%	AC
B	CUSTOS FINACEIROS	1,00%	DF		B	CUSTOS FINACEIROS	0,85%	DF
C	TAXA DE RISCO, SEGURO E GARANTIA DO EMPREENDIMENTO	1,77%	S + G + R		C	TAXA DE RISCO, SEGURO E GARANTIA DO EMPREENDIMENTO	1,33%	S + G + R
LUCRO					LUCRO
D	LUCRO OPERACIONAL	7,75%	L		D	LUCRO OPERACIONAL	5,11%	L

TRIBUTOS			I		TRIBUTOS			I
E	PIS	0,65%			E	PIS	0,65%
F	COFINS	3,00%			F	COFINS	3,00%
G	ISS	3,00%			G	ISS
H	CPRB	4,50%			H	CPRB

	TOTAL	30,15%				TOTAL	15,28%

## MAPA
MAPA DE COTAÇÃO					PORCELANATO PORTOBELLO, LINHA PROGETTO, NA COR BIANCO TU, 60x60cm, OU SIMILAR.
Obra:	RESTAURAÇÃO DO MUSEU DA ABOLIÇÃO - SOBRADO GRANDE DA MADALENA
ITEM	PRODUTO	EMPRESA	CONTATO	TELEFONE	CNPJ	ENDEREÇO ELETRÔNICO	STATUS
1	CLIMATIZAÇÃO	IMR REPRESENTAÇÕES / TROX DO BRASIL	MARIA LUCICLEIDE	(81) 3427-3742	03.347.783/0001-72	imrepres@veloxmail.com.br / orcamentos.imr@veloxmail.com.br	SEM RESPOSTA
		ARCLIMA	ANTÔNIO NETO	(81) 3469-8013 / (81) 9144-6742	11.205.119/0001-17	antonio.neto@arclima.com.br	RECEBIDA
		DAIKIN	ENGº HENDERSON MOTA	(81) 3034-2585	02.172.568/0001-15	hmota@visarltda.com.br	RECEBIDA
		TOTALINE	ERIVALDO	(81) 3419-2553	02.465.299/0004-28	erivaldo@totaline-pe.com.br	SEM RESPOSTA
2	COBERTA TENSIONADA	PISTELLI PELZ	GUILHERME MEIRELES	(11) 3383-6300	-	comercial@pistelli.com	RECEBIDA
		TENSITEX	ENGº DIETRICH WISCHHOFF	(31) 3441-5408	-	contato@tensitex.com.br	RECEBIDA
		QUATTRO ESTAÇÕES TOLDOS	VALMIR	(81) 3221-3059	-	quattroestacoes@quattroestacoestoldos.com.br	SEM RESPOSTA
3	DIVERSOS	VIVANÚCIOS	INTERNET	(71) 9988-1268	-	www.anuncios-servicos.vivanuncios.com	RECEBIDA
		MARMITA	INTERNET	-	-	contato@marmita.com.br	RECEBIDA
		GRANDE RECIFE	INTERNET	(81) 3182-5500	-	www.granderecife.pe.gov.br	RECEBIDA
		CASA DO RESTAURADOR	INTERNET	(11) 5090-3696	-	www.casadorestaurador.com.br	RECEBIDA
		CASA DO SCRAPBOOKING	INTERNET	(11) 3579-2916	-	www.casadoscrapbooking.com.br	RECEBIDA
		ITALÍNEA MÓVEIS NUOVA CASA	SEVERINA TENORIO	(81) 3203-4735	-	bia.tenorio@gmail.com	RECEBIDA
4	ELÉTRICA	COMERCIAL ALTERNATIVA	INTERNET	(11) 3578-5051	-	www.alternativaeletrica.com.br	RECEBIDA
		GIMAWA	INTERNET	(11) 2898-9333	56.840.051/0001-86	www.gimawa.com	RECEBIDA
		FG	INTERNET	(11) 2131-7575	92.664.028/0001-41	www.fg.com.br	RECEBIDA
		FERREIRA COSTA	DIEGO	(81) 3267-1010	10.230.480/0004-83	televendas.tam@ferreiracosta.com.br	RECEBIDA
		PROPOSTO	INTERNET	(41) 3332-9895	810498270001-91	atendimento@proposto.com.br	RECEBIDA
		TORCHTOOLS	INTERNET	0800 294 6000	08.318.836/0001-40	sac@torchtools.com.br	RECEBIDA
		ROYAL	INTERNET	-	09.179.057/0001-74	www.royalmaquinas.com.br	RECEBIDA
5	FERRO E AÇO	FUNDIÇÃO NE	JOÃO CARLOS	(81) 3341-7309	-	fundicao.ne@gmail.com	RECEBIDA
		FUNDIÇÃO SUBURBANA	JÚLIO	(81) 3451-9026	-	fundicaosuburbana1@hotmail.com	RECEBIDA
		MCM METAIS LTDA - ME / FUNDI FERRO	MOISÉS	(81) 3497-2179	13.050.072/0001-95	fundiferro@ig.com.br	RECEBIDA
		JDN FUNDIÇÃO IND E COM	DEYSE	(81) 3525-1910	-	jdnferro@ig.com.br	SEM RESPOSTA
		FERRARIS	GUILHERME	(19) 3281-2010	44.113.819/0001-30	guilherme@ferraris.com.br	RECEBIDA
6	FORRO E DIVISÓRIA	ABA DIVISORIAS E FORROS	JAIRO	(81) 3117-5250	05.372.179/0001-21	abadivisoriaseforros@bol.com.br,	RECEBIDA
		GESSOTECH	AMAURY	(81) 3471-2691	20.392.842/0001-43	amaurygessotech@gmail.com	RECEBIDA
		DIVIPLUS DIVISÓRIAS	CID LIMA	(81) 3326-1566	03.299.012/0001-57	cidlima@diviplusdivisorias.com.br	RECEBIDA
		DIVIFIX (NEOCOM)	FELIPE	(81) 3341-4229	-	divifix@uol.com.br	AGUARDANDO
		SISTERMAC	JORGE	(81)3074-5401	-	jmarcal@sistemarc.com.br	AGUARDANDO
7	GANITO E MÁRMORE	ITA MARMORES E GRANITOS	CYNTHIA DUQUE	(81) 9716.0394	22.393.341/0001-07	itamarmores@hotmail.com	RECEBIDA
		MARMOART	LEONARDO	(81) 3445-4364	05.061.062/0001-27	vendas@marmorartne.com.br	RECEBIDA
		NORGAN MARMOARIA BRASIL	EDNA	(81) 3049 1017	09.483.109/0001-00	edna@nogran.com.br	RECEBIDA
		DIAGUIAR	AMAURI / ALEXANDRE	(81) 3454-4434	02.619.382/0001-61	comercial@diaguiar.com.br	RECEBIDA
8	INCÊNDIO	SHOPFIRE	INTERNET	-	-	www.shopfire.com.br	RECEBIDA
		PROTEC	MARLI COUTO	(81) 3241-5309	08.672.453/001-76	protecpr01@terra.com.br	RECEBIDA
		FLAMME	PALOMA	(81) 3447-2180	-	comercial@flammedistribuidora.com.br	RECEBIDA
		PREVENÇÃO	KÉRSIA / MILTON	(81) 3419-4888 / (81) 9104-1810	13.196.420/0001-37	prevencao.orcamento@prevencao-pe.com.br / vendasconstrutora@prevencao-pe.com.br	RECEBIDA
9	LOUÇAS / METAIS / ACESSÓRIOS	ISM / BIGA REPRESENTAÇÃO / (DECA)	ALEXANDRE CARVALHO	(81) 99971-7052	97.837.181/0029-48 / 97.837.181/0021-90	ismrep@hotmail.com / bigarepresentacao@hotmail.com	RECEBIDA
		ROCA BRASIL / (CELITE / EV REPRESENTAÇÕES)	MILENA / BRUNO	(81) 3301-3223	75.801.902/0010-17	evrep@terra.com.br	RECEBIDA
		FABRIMAR	DINALDO RAMOS	(81) 3241-1355	33.064.262/0001-79	dinaldo.ramos@fabrimar.com.br	RECEBIDA
		ARPOADOR LTDA (DOCOL)	ARTHUR MOREIRA / DEBORA	(81) 3341-2487 / (81) 8545-9095 / (81) 9809-4170	75.339.051/0001-41	arpoadorltda@ig.com.br	RECEBIDA
		PARA TODOS ACESSIBILIDADE	GILSON ALVES	(12) 3209-0664	-	comercial@paratodosacessibilidade.com.br	RECEBIDA
		CONSTRUINOX	INTERNET	(11) 2436-7434	21.995.844/0001-90	www.construinox.com.br	RECEBIDA
		C&C	INTERNET	(11) 4001-0100	63.004.030/0001-96	www.cec.com.br	RECEBIDA
		CONDEC	INTERNET	(11) 3014-0282	04.520.163/0001-56	www.condec.com.br	RECEBIDA
		LEROYMERLIN	INTERNET	0800-020-5376	-	www.leroymerlin.com.br	RECEBIDA
		INGALIMP	INTERNET	-	07.667.698/0001-42	www.lojaingalimp.com.br	RECEBIDA
		CRIPTON	FLÁVIA OLIVEIRA	(81) 3241-1171	08.017.479/0001-80	vendas.cripton@terra.com.br	RECEBIDA
		PHD SYSTEMS / BARRAS DE APOIO LTDA	ÉRIKA BARROS	(11) 3259-1899	10.429.095/0001-17	apoiobarras@uol.com.br	RECEBIDA
10	LUMINÁRIAS	ESCRITÓRIO DE ILUMINAÇÃO	GABRIEL CLEMENTINO	(81) 3421-7478	14.295.917/0001-75	gabriel@escritoriodeiluminacao.com.br	RECEBIDA
		ARTLUZ COMÉRCIO	JORGE MACHADO	-	-	jorge.comercial@acluz.com.br	RECEBIDA
		LUMENS REPRESENTAÇÕES	SILVIA / RICARDO PORTELA	(81) 3421-6130	04.205.610/0001-82	lumens.silvia@uol.com.br / lumens.rep@uol.com.br	RECEBIDA
		LUMINI	MAURÍZIO LIMA	(81) 3076-0460	40.418.865/0002-78	maurizio@lumini.com.br	RECEBIDA
		ARTLUZ	JANETE GOMES	(91) 3244-7688	-	contato@artluznet.com.br	RECEBIDA
		FARIAS REPRESENTAÇÕES LTDA	JANICE	(81) 3462-6695	-	f.farias2@terra.com.br	RECEBIDA
		MÁXIMO ILUMINAÇÃO	ROMILDA	(11) 5512-5050	04.284.400/0001-27	romilda.vendas@maximoiluminacao.com.br	RECEBIDA
		LUMINÁRIAS PROJETO	-	-	-	vendas@luminariasprojeto.com.br	RECEBIDA
		MAIS CONSTRUÇÃO	INTERNET	(11) 3588-4026	12.222.157/0001-40	www.maisconstrucao.com.br	RECEBIDA
		YAMAMURA	INTERNET	(11) 3906-2747	45.603.529/0005-61	www.yamamura.com.br	RECEBIDA
		NINE9LED	INTERNET	(11) 3402-1581	-	www.9led.com.br	RECEBIDA
		LEROYMERLIN	INTERNET	0800-020-5376	-	www.leroymerlin.com.br	RECEBIDA
		BR MAGAZINE COMÉRCIO ELETRÔNICO EIRELI - ME	INTERNET	(11) 3181-4953	21.967.920/0001-53	www.briluminacoes.com.br	RECEBIDA
		ANDRE ILUMINAÇÃO	INTERNET	(21) 3597-5486	15.552.297/0001-75	www.andreiluminacao.com.br	RECEBIDA
11	PAISAGISMO	DATERRA PAISAGISMO	ANDERSON	(81) 3426.5721	09.315.554/0001-52	anderson@daterrapaisagismo.com.br	RECEBIDA
		ARTE NO VERDE SEMENTEIRA	SWELLEN BRITO	(81) 8549-3558	-	arte_no_verde@yahoo.com.br	SEM RESPOSTA
		SANTAMÉLIA	CALINE	(81) 3543-3060	07.358.221/0001-85	sementeirasantamelia@uol.com.br	RECEBIDA
		LAKA PAISAGISMO	REGINA	81 3471-5966	-	regina@lakapaisagismo.com.br	SEM RESPOSTA
		ECOFLORA PAISAGISMO	BRUNO	(81) 9271-5282	09.107.758/0001-06	ecoflora.eco@ig.com.br	RECEBIDA
		ATMOSPHERA	JUSSARA	(81) 3543-0222 / (81) 3522-9086	-	vendas@atmosphera-pe.com.br	SEM RESPOSTA
12	PISO EM FULGET	GRANITORRE	RODRIGO	(11) 2246-1250	49.042.302/0001-11	vendas@granitorre.com.br	RECEBIDA
		GR PISOS	ELIANA	(11) 3537-1263	07.060.974/0001-00	grpisos@grpisos.com.br	RECEBIDA
		PISOLIX	ANTÔNIO	(11) 5021-2499	-	pisolix@ig.com.br	RECEBIDA
13	PISO EM PEDRA	BRASILAR	AMANDA	(81) 3429-2902	02.173.244/0001-00	brasilarcomercio@yahoo.com.br	RECEBIDA
		ITACOLOMY	EVERTON	(81)3231-1825	11.571.007/0001-80	pedrasitacolomy@msn.com	RECEBIDA
		ALDEIA PEDRAS	ANDREIA	(81) 3459-3379	06.278.681/0001-30	aldeiapedras95@gmail.com	RECEBIDA
		PEDRAS ARAGUAIA	PEDRO	(11) 5571 4321	-	pedrasaraguaia@yahoo.com.br	RECEBIDA
		CASTELO DAS PEDRAS	MARCOS	(81) 9745-3440	24.353.377/0001-92	marcos.mal@hotmail.com	RECEBIDA
14	PLATAFORMA	THYSSEN KRUPP	JORGE HENRIQUE / FERNANDO MOREIRA	(81) 2121-8500 / (81) 9116-7890	90.347.840/0008-98	jorged@thyssenkruppelevadores.com.br / ffmm@hotlink.com.br	RECEBIDA
		ROSCO BRASIL	INTERNET	(11) 2098-2865	-	www.roscobrasil.com.br	RECEBIDA
		LUMIX	INTERNET	(41) 3019-6565	04.340.334/0001-65	www.lumixpro.com.br	RECEBIDA
		LOJA SYNTH	INTERNET	(11) 4072-6104	51.462.471/0001-52	www.lojasynth.com	RECEBIDA
15	PORTA ACÚSTICA	VIBRASHOP	INTERNET	(11) 4393-7900	57.206.328/0001-86	www.vibrashop.com.br	RECEBIDA
		NIVEL-SOM	INTERNET	(81) 4062-9494	-	www.nivelsom.com.br	RECEBIDA
		ISOTRAN	FERNANDO	(21) 2269-9494	-	isotran@isotran.com.br	SEM RESPOSTA
		ESPLANE	GUILHERME	(19) 3785-9200	-	guilherme.augusto@esplane.com.br	SEM RESPOSTA
		HERREMANN COMERCIAL LTDA	HERREMANN	(51) 3346-1080	-	vendas@herrmanncomercial.com.b	SEM RESPOSTA
		VIBRASOM	ANA SOUZA	(11) 4393-7900	-	vibrasom@vibrasom.ind.br	RECEBIDA
16	REVESTIMENTO	ELIANE	ADRIANA RODRIGUES	(81) 88821838	13.786.785/0001-11	adriana.rodrigues@eliane.com	RECEBIDA
		PORTOBELLO	CAROL	(81) 9101-7801	-	portobelloengenhariarecife@gmail.com	RECEBIDA
		REI DO COMPENSADO	POLYANA AVELAR	(19)3278-2700	-	vendas2@reidocompensado.com.br	SEM RESPOSTA
		ELIZABETH	TERESA MATOS	(81) 3040-3559	-	teresa_matos@hotmail.com	RECEBIDA
		PERTECH	LÚCIO	(81) 9710-9592	-	lucio2096@yahoo.com.br	SEM RESPOSTA
		GASOMETRO	INTERNET	(12) 3932-0425	50.763.606/0001-57	www.madeirasgasometro.com.br	RECEBIDA
		C&C	INTERNET	(11) 4001-0100	63.004.030/0001-96	www.cec.com.br	RECEBIDA
		IBRATIN	LUIZ ROMERO RAPOSO	(82) 2121-4949	24.239.931/0001-05	supvendas.pe@ibratin.com.br	RECEBIDA
17	TELEMÁTICAS	RECICABOS	MICHIYO	(81) 8844-8895	24.454.886/0001-01	michiyo@recicabos.com.br	RECEBIDA
		ELETRÔNICA SANTANA	INTERNET	(11) 2823-7066	60717899/0001-90	www.eletronicasantana.com.br	RECEBIDA
		DREAM SHOP	INTERNET	(41) 3308-5530	-	www.dreamshop.com.br	RECEBIDA
		MOTA TALENET	INTERNET	-	03.604.826/0001-58	www.motatelenet.com.br	RECEBIDA
		NET COMPUTER	INTERNET	(19) 3481 2667	02.465.944/0001-60	www.netcomputadores.com.br	RECEBIDA

			m